## Насосы
Идентификатор | Код | Описание | Исполнение | Производитель | Тип | Диаметр входа, мм | Диаметр выхода, мм | Давление, бар | Температура, °С | Напряжение питания, В | Рабочая среда | Тип присоединения к трубопроводу | Наличие на складе | Частотное регулирование | Тип ротора | Сдвоенный | Максимальная мощность, кВт | Номинальный ток, А | Тепловая защита | Время монтажа | Материал корпуса | Назначение | Регион подбора
33c9aac7-99f6-42c1-b05d-0011aa94039d | 015P2356 | RMHI 2-6R | RMHI_2_6R | Ридан | RMHI | 25 | 25 | 10 | 120 | 3x380 | Сетевая вода | резьба/резьба | 0 | FALSE | сухой | FALSE | 0.75 | 1.73 | 0 | 0,5 | Нерж. сталь | ГВС/ХВС/Подпитка/НС/ПС/Жокей | Старый Оскол/Анапа/Барнаул и Алтайский край/Белгород/Брянск/Владивосток/Владимир/Волгоград/Вологда/Воронеж/Геленджик/Другой/Екатеринбург/Ижевск/Иркутск/Казань/Калининград/Калуга/Кастрома/Кемерово/Киров/Краснодар/Красноярск/Крым/Курск/Липецк/Любой/Москва/Москва МОЭК/Нижний Новгород/Новороссийск/Новосибирск/Омск/Орел/Оренбург/Пенза/Пермь/Печенга/Ростов/Ростов-на-Дону/Ростовская область/Рязань/Самара/Санкт-Петербург/Саратов/Смоленск/Сочи/Ставрополь/Старый Оскол/Тамбов/Тверь/Томск/Тула/Тюмень/Улан-Удэ и Республика Бурятия/Ульяновск/Ярославль/Якутск и Саха Якутия/Чита и Забайкальский край/Челябинск/Чебоксары/Хабаровск/ХМАО-ЯНАО/Уфа
e90975bc-043c-4fb6-a55d-003bee34127e | NIS80-50-315/55SWH | RH 80-50-315/55 | RH80_50_315_55 | опр. при заказе | NIS | 80 | 50 | 16 | 110 | 3x380 | Сетевая вода | фланец/фланец | 12 | FALSE | сухой | FALSE | 55 | 98.5 | 0 | 1 | Чугун | СО/СВ/ПС | Любой/Старый Оскол
d79c672c-dce5-4d2e-acc0-007b686890c3 | 015P2371 | RMHI 16-3R | RMHI_16_3R | Ридан | RMHI | 40 | 32 | 10 | 120 | 3x380 | Сетевая вода | резьба/резьба | 3 | FALSE | сухой | FALSE | 3 | 6.31 | 0 | 0,5 | Нерж. сталь | ГВС/ХВС/Подпитка/НС/ПС/Жокей | Старый Оскол/Анапа/Барнаул и Алтайский край/Белгород/Брянск/Владивосток/Владимир/Волгоград/Вологда/Воронеж/Геленджик/Другой/Екатеринбург/Ижевск/Иркутск/Казань/Калининград/Калуга/Кастрома/Кемерово/Киров/Краснодар/Красноярск/Крым/Курск/Липецк/Любой/Москва/Москва МОЭК/Нижний Новгород/Новороссийск/Новосибирск/Омск/Орел/Оренбург/Пенза/Пермь/Печенга/Ростов/Ростов-на-Дону/Ростовская область/Рязань/Самара/Санкт-Петербург/Саратов/Смоленск/Сочи/Ставрополь/Старый Оскол/Тамбов/Тверь/Томск/Тула/Тюмень/Улан-Удэ и Республика Бурятия/Ульяновск/Ярославль/Якутск и Саха Якутия/Чита и Забайкальский край/Челябинск/Чебоксары/Хабаровск/ХМАО-ЯНАО/Уфа
0396bca4-dda7-4f59-8baa-0081942e7491 | 015P2333 | RMV 64-8-2F | RMV_64_8_2F | Ридан | RMV | 100 | 100 | 25 | 120 | 3x380 | Сетевая вода | фланец/фланец | 12 | FALSE | сухой | FALSE | 45 | 80.82 | 0 | 0,5 | Чугун | ГВС/ХВС/Подпитка/НС/Жокей/СО/СВ/ПС | Анапа/Барнаул и Алтайский край/Белгород/Брянск/Владивосток/Владимир/Волгоград/Вологда/Воронеж/Геленджик/Другой/Екатеринбург/Ижевск/Иркутск/Казань/Калининград/Калуга/Кастрома/Кемерово/Киров/Краснодар/Красноярск/Крым/Курск/Липецк/Любой/Москва/Москва МОЭК/Нижний Новгород/Новороссийск/Новосибирск/Омск/Орел/Оренбург/Пенза/Пермь/Печенга/Ростов/Ростов-на-Дону/Ростовская область/Рязань/Самара/Санкт-Петербург/Саратов/Смоленск/Сочи/Ставрополь/Старый Оскол/Тамбов/Тверь/Томск/Тула/Тюмень/Улан-Удэ и Республика Бурятия/Ульяновск/Уфа/ХМАО-ЯНАО/Хабаровск/Чебоксары/Челябинск/Чита и Забайкальский край/Якутск и Саха Якутия/Ярославль
0864b143-c02d-48f5-92dc-008abf6f9934 | NIS125-100-250G/75SWH | RH 125-100-250G/75 | RH125_100_250G_75 | опр. при заказе | NIS | 125 | 100 | 16 | 110 | 3x380 | Сетевая вода | фланец/фланец | 12 | FALSE | сухой | FALSE | 75 | 134 | 0 | 1 | Чугун | СО/СВ/ПС | Любой/Старый Оскол
3ff525fe-736e-4c09-bbce-0099d978a61f | NIS125-100-200/11SWH | RH 125-100-200/11 | RH125_100_200_11 | опр. при заказе | NIS | 125 | 100 | 16 | 110 | 3x380 | Сетевая вода | фланец/фланец | 12 | FALSE | сухой | FALSE | 11 | 21.5 | 0 | 1 | Чугун | СО/СВ | Любой/Старый Оскол
51c8b87e-2c4d-4690-af1e-00b5e5d51d16 | 015P2264 | RMV 32-3-2F | RMV_32_3_2F | Ридан | RMV | 65 | 65 | 25 | 120 | 3x380 | Сетевая вода | фланец/фланец | 12 | FALSE | сухой | FALSE | 5.5 | 10.65 | 0 | 0,5 | Чугун | ГВС/ХВС/Подпитка/НС/Жокей/СО/СВ/ПС | Анапа/Барнаул и Алтайский край/Белгород/Брянск/Владивосток/Владимир/Волгоград/Вологда/Воронеж/Геленджик/Другой/Екатеринбург/Ижевск/Иркутск/Казань/Калининград/Калуга/Кастрома/Кемерово/Киров/Краснодар/Красноярск/Крым/Курск/Липецк/Любой/Москва/Москва МОЭК/Нижний Новгород/Новороссийск/Новосибирск/Омск/Орел/Оренбург/Пенза/Пермь/Печенга/Ростов/Ростов-на-Дону/Ростовская область/Рязань/Самара/Санкт-Петербург/Саратов/Смоленск/Сочи/Ставрополь/Старый Оскол/Тамбов/Тверь/Томск/Тула/Тюмень/Улан-Удэ и Республика Бурятия/Ульяновск/Уфа/ХМАО-ЯНАО/Хабаровск/Чебоксары/Челябинск/Чита и Забайкальский край/Якутск и Саха Якутия/Ярославль
e0ff6059-4d3a-459b-a243-00fec159e12e | 2786072 | IL 100/220-4 | IL_100_220_4 | WILO | IL | 100 | 100 | 16 | 140 | 3x400 | Сетевая вода | фланец/фланец | 12 | FALSE | сухой | FALSE | 4.662 | 8.4 | 0 | 1 | Чугун | СО/СВ/БХУ | Анапа/Барнаул и Алтайский край/Белгород/Брянск/Владивосток/Владимир/Волгоград/Вологда/Воронеж/Геленджик/Другой/Екатеринбург/Ижевск/Иркутск/Казань/Калининград/Калуга/Кастрома/Кемерово/Киров/Краснодар/Красноярск/Крым/Курск/Липецк/Любой/Москва/Москва МОЭК/Нижний Новгород/Новороссийск/Новосибирск/Омск/Орел/Оренбург/Пенза/Пермь/Печенга/Ростов/Ростов-на-Дону/Ростовская область/Рязань/Самара/Санкт-Петербург/Саратов/Смоленск/Сочи/Ставрополь/Старый Оскол/Тамбов/Тверь/Томск/Тула/Тюмень/Улан-Удэ и Республика Бурятия/Ульяновск/Уфа/ХМАО-ЯНАО/Хабаровск/Чебоксары/Челябинск/Чита и Забайкальский край/Якутск и Саха Якутия/Ярославль
91f76fb2-c245-426c-8190-01096160e360 | 2786081 | IL 32/170-3/2 | IL_32_170_3_2 | WILO | IL | 32 | 32 | 16 | 140 | 3x400 | Сетевая вода | фланец/фланец | 0 | FALSE | сухой | FALSE | 3 | 6.05 | 0 | 0.5 | Чугун | СО/СВ/БХУ | Анапа/Барнаул и Алтайский край/Белгород/Брянск/Владивосток/Владимир/Волгоград/Вологда/Воронеж/Геленджик/Другой/Екатеринбург/Ижевск/Иркутск/Казань/Калининград/Калуга/Кастрома/Кемерово/Киров/Краснодар/Красноярск/Крым/Курск/Липецк/Любой/Москва/Москва МОЭК/Нижний Новгород/Новороссийск/Новосибирск/Омск/Орел/Оренбург/Пенза/Пермь/Печенга/Ростов/Ростов-на-Дону/Ростовская область/Рязань/Самара/Санкт-Петербург/Саратов/Смоленск/Сочи/Ставрополь/Старый Оскол/Тамбов/Тверь/Томск/Тула/Тюмень/Улан-Удэ и Республика Бурятия/Ульяновск/Уфа/ХМАО-ЯНАО/Хабаровск/Чебоксары/Челябинск/Чита и Забайкальский край/Якутск и Саха Якутия/Ярославль
a0acf2bd-9bcc-4335-b645-01533256b75f | 2474356 | MVL 404-3/25/E/3-400-50-2-S1 подключение с овальным фланцем | MVL_404-3_25_E_3_400_50_2_S1 | WILO | MVL | 32 | 32 | 25 | 120 | 3x380 | Сетевая вода | фланец/фланец | 12 | FALSE | сухой | FALSE | 0.75 | 1.69 | 0 | 1 | Чугун | ХВС | Анапа/Барнаул и Алтайский край/Белгород/Брянск/Владивосток/Владимир/Волгоград/Вологда/Воронеж/Геленджик/Екатеринбург/Ижевск/Иркутск/Казань/Калининград/Калуга/Кастрома/Кемерово/Киров/Краснодар/Красноярск/Крым/Курск/Липецк/Москва/Москва МОЭК/Нижний Новгород/Новороссийск/Новосибирск/Омск/Орел/Оренбург/Пенза/Пермь/Печенга/Ростов/Ростов-на-Дону/Ростовская область/Рязань/Самара/Санкт-Петербург/Саратов/Смоленск/Сочи/Ставрополь/Старый Оскол/Тамбов/Тверь/Томск/Тула/Тюмень/Улан-Удэ и Республика Бурятия/Ульяновск/Уфа/ХМАО-ЯНАО/Хабаровск/Чебоксары/Челябинск/Чита и Забайкальский край/Якутск и Саха Якутия/Ярославль
8850632e-e819-47bd-82c3-0155cd25e7fa | CDMF15-1FSWSC | CDMF15-1 | CDMF15_1 | CNP | CDMF | 50 | 50 | 22 | 70 | 3x400 | Сетевая вода | фланец/фланец | 12 | FALSE | сухой | FALSE | 1.1 | 2.4 | 0 | 0.5 | Нерж. сталь | ГВС/Подпитка/ХВС | Анапа/Барнаул и Алтайский край/Белгород/Брянск/Владивосток/Владимир/Волгоград/Вологда/Воронеж/Геленджик/Другой/Екатеринбург/Ижевск/Иркутск/Казань/Калининград/Калуга/Кастрома/Кемерово/Киров/Краснодар/Красноярск/Крым/Курск/Липецк/Любой/Москва/Москва МОЭК/Нижний Новгород/Новороссийск/Новосибирск/Омск/Орел/Оренбург/Пенза/Пермь/Печенга/Ростов/Ростов-на-Дону/Ростовская область/Рязань/Самара/Санкт-Петербург/Саратов/Смоленск/Сочи/Ставрополь/Старый Оскол/Тамбов/Тверь/Томск/Тула/Тюмень/Улан-Удэ и Республика Бурятия/Ульяновск/Уфа/ХМАО-ЯНАО/Хабаровск/Чебоксары/Челябинск/Чита и Забайкальский край/Якутск и Саха Якутия/Ярославль
5e426631-626b-4045-91a8-01a9f514436d | NIS125-100-200/75SWH | RH 125-100-200/75 | RH125_100_200_75 | опр. при заказе | NIS | 125 | 100 | 16 | 110 | 3x380 | Сетевая вода | фланец/фланец | 12 | FALSE | сухой | FALSE | 75 | 136.5 | 0 | 1 | Чугун | СО/СВ/ПС | Любой/Старый Оскол
054172ea-e69b-42cf-b710-01ce946aa32a | CDM15-1FSWPC | CDM15-1 | CDM15_1 | CNP | CDM | 50 | 50 | 25 | 70 | 3x400 | Сетевая вода | фланец/фланец | 12 | FALSE | сухой | FALSE | 1.1 | 2.4 | 0 | 0.5 | Чугун | ГВС/Подпитка/ХВС | Анапа/Барнаул и Алтайский край/Белгород/Брянск/Владивосток/Владимир/Волгоград/Вологда/Воронеж/Геленджик/Другой/Екатеринбург/Ижевск/Иркутск/Казань/Калининград/Калуга/Кастрома/Кемерово/Киров/Краснодар/Красноярск/Крым/Курск/Липецк/Любой/Москва/Москва МОЭК/Нижний Новгород/Новороссийск/Новосибирск/Омск/Орел/Оренбург/Пенза/Пермь/Печенга/Ростов/Ростов-на-Дону/Ростовская область/Рязань/Самара/Санкт-Петербург/Саратов/Смоленск/Сочи/Ставрополь/Старый Оскол/Тамбов/Тверь/Томск/Тула/Тюмень/Улан-Удэ и Республика Бурятия/Ульяновск/Уфа/ХМАО-ЯНАО/Хабаровск/Чебоксары/Челябинск/Чита и Забайкальский край/Якутск и Саха Якутия/Ярославль
aefb1b88-b298-4a87-9a26-01d7839d8415 | CDM32-3FSWPC | CDM32-3 | CDM32_3 | CNP | CDM | 65 | 65 | 25 | 70 | 3x400 | Сетевая вода | фланец/фланец | 0 | FALSE | сухой | FALSE | 5.5 | 10.6 | 0 | 0.5 | Чугун | ГВС/Подпитка/ХВС | Анапа/Барнаул и Алтайский край/Белгород/Брянск/Владивосток/Владимир/Волгоград/Вологда/Воронеж/Геленджик/Другой/Екатеринбург/Ижевск/Иркутск/Казань/Калининград/Калуга/Кастрома/Кемерово/Киров/Краснодар/Красноярск/Крым/Курск/Липецк/Любой/Москва/Москва МОЭК/Нижний Новгород/Новороссийск/Новосибирск/Омск/Орел/Оренбург/Пенза/Пермь/Печенга/Ростов/Ростов-на-Дону/Ростовская область/Рязань/Самара/Санкт-Петербург/Саратов/Смоленск/Сочи/Ставрополь/Старый Оскол/Тамбов/Тверь/Томск/Тула/Тюмень/Улан-Удэ и Республика Бурятия/Ульяновск/Уфа/ХМАО-ЯНАО/Хабаровск/Чебоксары/Челябинск/Чита и Забайкальский край/Якутск и Саха Якутия/Ярославль
2af81934-7921-4a29-a4c8-0223be917517 | CDM15-7FSWPC | CDM15-7 | CDM15_7 | CNP | CDM | 50 | 50 | 25 | 70 | 3x400 | Сетевая вода | фланец/фланец | 0 | FALSE | сухой | FALSE | 5.5 | 10.6 | 0 | 0.5 | Чугун | ГВС/Подпитка/ХВС | Анапа/Барнаул и Алтайский край/Белгород/Брянск/Владивосток/Владимир/Волгоград/Вологда/Воронеж/Геленджик/Другой/Екатеринбург/Ижевск/Иркутск/Казань/Калининград/Калуга/Кастрома/Кемерово/Киров/Краснодар/Красноярск/Крым/Курск/Липецк/Любой/Москва/Москва МОЭК/Нижний Новгород/Новороссийск/Новосибирск/Омск/Орел/Оренбург/Пенза/Пермь/Печенга/Ростов/Ростов-на-Дону/Ростовская область/Рязань/Самара/Санкт-Петербург/Саратов/Смоленск/Сочи/Ставрополь/Старый Оскол/Тамбов/Тверь/Томск/Тула/Тюмень/Улан-Удэ и Республика Бурятия/Ульяновск/Уфа/ХМАО-ЯНАО/Хабаровск/Чебоксары/Челябинск/Чита и Забайкальский край/Якутск и Саха Якутия/Ярославль
8d803199-70f9-461d-8462-024b2d0ec651 | 015P2252 | RV 32-510/2 | RV_32_510_2 | Ридан | RV | 32 | 32 | 16 | 120 | 3x380 | Сетевая вода | фланец/фланец | 12 | FALSE | сухой | FALSE | 4 | 7.8 | 0 | 0.5 | Чугун | СО/СВ/ГВС/БХУ/ПС | Анапа/Барнаул и Алтайский край/Белгород/Брянск/Владивосток/Владимир/Волгоград/Вологда/Воронеж/Геленджик/Другой/Екатеринбург/Ижевск/Иркутск/Казань/Калининград/Калуга/Кастрома/Кемерово/Киров/Краснодар/Красноярск/Крым/Курск/Липецк/Любой/Москва/Москва МОЭК/Нижний Новгород/Новороссийск/Новосибирск/Омск/Орел/Оренбург/Пенза/Пермь/Печенга/Ростов/Ростов-на-Дону/Ростовская область/Рязань/Самара/Санкт-Петербург/Саратов/Смоленск/Сочи/Ставрополь/Старый Оскол/Тамбов/Тверь/Томск/Тула/Тюмень/Улан-Удэ и Республика Бурятия/Ульяновск/Уфа/ХМАО-ЯНАО/Хабаровск/Чебоксары/Челябинск/Чита и Забайкальский край/Якутск и Саха Якутия/Ярославль
759511da-7994-47ac-97de-026ba5b1de3b | 2478491 | NOC 50/16 DM PN6 | NOC_50_16_DM_PN6 | WILO | NOC | 50 | 50 | 6 | 110 | 3x380 | Сетевая вода | фланец/фланец | 12 | FALSE | мокрый | FALSE | 1.3 | 2.9 | 0 | 0.5 | Чугун | СО/СВ | Анапа/Барнаул и Алтайский край/Белгород/Брянск/Владивосток/Владимир/Волгоград/Вологда/Воронеж/Геленджик/Другой/Екатеринбург/Ижевск/Иркутск/Казань/Калининград/Калуга/Кастрома/Кемерово/Киров/Краснодар/Красноярск/Крым/Курск/Липецк/Любой/Москва/Москва МОЭК/Нижний Новгород/Новороссийск/Новосибирск/Омск/Орел/Оренбург/Пенза/Пермь/Печенга/Ростов/Ростов-на-Дону/Ростовская область/Рязань/Самара/Санкт-Петербург/Саратов/Смоленск/Сочи/Ставрополь/Старый Оскол/Тамбов/Тверь/Томск/Тула/Тюмень/Улан-Удэ и Республика Бурятия/Ульяновск/Уфа/ХМАО-ЯНАО/Хабаровск/Чебоксары/Челябинск/Чита и Забайкальский край/Якутск и Саха Якутия/Ярославль
262ed271-baf7-47f0-b329-02d70c533006 | 015P4031 | RH 65-100-1,1/4 | RH_65_100_1,1_4 | Ридан | RH | 80 | 65 | 16 | 120 | 3x380 | Сетевая вода | фланец/фланец | 11 | FALSE | сухой | FALSE | 1.1 | 2.89 | 0 | 1 | Чугун | СО/СВ | Любой/Старый Оскол
c6230707-660b-4deb-94df-02d7ef6639db | 015P1207 | RWS 25-40S | RWS_25_40S | Ридан | RW | 25 | 25 | 10 | 110 | 1x230 | Сетевая вода | резьба/резьба | 0 | FALSE | мокрый | FALSE | 0.06 | 0.26 | 0 | 0.5 | Чугун | СО/СВ/ГВС/ХВС | Анапа/Барнаул и Алтайский край/Белгород/Брянск/Владивосток/Владимир/Волгоград/Вологда/Воронеж/Геленджик/Другой/Екатеринбург/Ижевск/Иркутск/Казань/Калининград/Калуга/Кастрома/Кемерово/Киров/Краснодар/Красноярск/Крым/Курск/Липецк/Любой/Москва/Москва МОЭК/Нижний Новгород/Новороссийск/Новосибирск/Омск/Орел/Оренбург/Пенза/Пермь/Печенга/Ростов/Ростов-на-Дону/Ростовская область/Рязань/Самара/Санкт-Петербург/Саратов/Смоленск/Сочи/Ставрополь/Старый Оскол/Тамбов/Тверь/Томск/Тула/Тюмень/Улан-Удэ и Республика Бурятия/Ульяновск/Уфа/ХМАО-ЯНАО/Хабаровск/Чебоксары/Челябинск/Чита и Забайкальский край/Якутск и Саха Якутия/Ярославль
04cfb300-40ac-44c3-b917-02d89b8067aa | 015P2304 | RMV 45-9-2F | RMV_45_9_2F | Ридан | RMV | 80 | 80 | 25 | 120 | 3x380 | Сетевая вода | фланец/фланец | 12 | FALSE | сухой | FALSE | 30 | 54.89 | 0 | 0,5 | Чугун | ГВС/ХВС/Подпитка/НС/Жокей/СО/СВ/ПС | Анапа/Барнаул и Алтайский край/Белгород/Брянск/Владивосток/Владимир/Волгоград/Вологда/Воронеж/Геленджик/Другой/Екатеринбург/Ижевск/Иркутск/Казань/Калининград/Калуга/Кастрома/Кемерово/Киров/Краснодар/Красноярск/Крым/Курск/Липецк/Любой/Москва/Москва МОЭК/Нижний Новгород/Новороссийск/Новосибирск/Омск/Орел/Оренбург/Пенза/Пермь/Печенга/Ростов/Ростов-на-Дону/Ростовская область/Рязань/Самара/Санкт-Петербург/Саратов/Смоленск/Сочи/Ставрополь/Старый Оскол/Тамбов/Тверь/Томск/Тула/Тюмень/Улан-Удэ и Республика Бурятия/Ульяновск/Уфа/ХМАО-ЯНАО/Хабаровск/Чебоксары/Челябинск/Чита и Забайкальский край/Якутск и Саха Якутия/Ярославль
da1f2232-f2dd-4f96-a8d3-02dc81314372 | CDM3-24FSWPR | CDM3-24 | CDM3_24 | CNP | CDM | 25 | 25 | 25 | 120 | 3x400 | Сетевая вода | фланец/фланец | 0 | FALSE | сухой | FALSE | 2.2 | 4.6 | 0 | 0.5 | Чугун | ГВС/Подпитка/ХВС | Анапа/Барнаул и Алтайский край/Белгород/Брянск/Владивосток/Владимир/Волгоград/Вологда/Воронеж/Геленджик/Другой/Екатеринбург/Ижевск/Иркутск/Казань/Калининград/Калуга/Кастрома/Кемерово/Киров/Краснодар/Красноярск/Крым/Курск/Липецк/Любой/Москва/Москва МОЭК/Нижний Новгород/Новороссийск/Новосибирск/Омск/Орел/Оренбург/Пенза/Пермь/Печенга/Ростов/Ростов-на-Дону/Ростовская область/Рязань/Самара/Санкт-Петербург/Саратов/Смоленск/Сочи/Ставрополь/Старый Оскол/Тамбов/Тверь/Томск/Тула/Тюмень/Улан-Удэ и Республика Бурятия/Ульяновск/Уфа/ХМАО-ЯНАО/Хабаровск/Чебоксары/Челябинск/Чита и Забайкальский край/Якутск и Саха Якутия/Ярославль
bf561984-62dc-4020-965f-0318351da612 | 015P2073 | RV 200-325/4 | RV_200_325_4 | Ридан | RV | 200 | 200 | 16 | 120 | 3x380 | Сетевая вода | фланец/фланец | 12 | FALSE | сухой | FALSE | 45 | 84.4 | 0 | 0.5 | Чугун | СО/СВ/ГВС/БХУ/ПС | Анапа/Барнаул и Алтайский край/Белгород/Брянск/Владивосток/Владимир/Волгоград/Вологда/Воронеж/Геленджик/Другой/Екатеринбург/Ижевск/Иркутск/Казань/Калининград/Калуга/Кастрома/Кемерово/Киров/Краснодар/Красноярск/Крым/Курск/Липецк/Любой/Москва/Москва МОЭК/Нижний Новгород/Новороссийск/Новосибирск/Омск/Орел/Оренбург/Пенза/Пермь/Печенга/Ростов/Ростов-на-Дону/Ростовская область/Рязань/Самара/Санкт-Петербург/Саратов/Смоленск/Сочи/Ставрополь/Старый Оскол/Тамбов/Тверь/Томск/Тула/Тюмень/Улан-Удэ и Республика Бурятия/Ульяновск/Уфа/ХМАО-ЯНАО/Хабаровск/Чебоксары/Челябинск/Чита и Забайкальский край/Якутск и Саха Якутия/Ярославль
abc11b53-322b-433f-914f-0321dfe3f761 | 015P1221 | RWS 32-180T 230 | RWS_32_180T_230 | Ридан | RW | 32 | 32 | 10 | 110 | 3x380 | Сетевая вода | резьба/резьба | 0 | FALSE | мокрый | FALSE | 1 | 2.5 | 0 | 0.5 | Чугун | СО/СВ/ГВС/ХВС | Анапа/Барнаул и Алтайский край/Белгород/Брянск/Владивосток/Владимир/Волгоград/Вологда/Воронеж/Геленджик/Другой/Екатеринбург/Ижевск/Иркутск/Казань/Калининград/Калуга/Кастрома/Кемерово/Киров/Краснодар/Красноярск/Крым/Курск/Липецк/Любой/Москва/Москва МОЭК/Нижний Новгород/Новороссийск/Новосибирск/Омск/Орел/Оренбург/Пенза/Пермь/Печенга/Ростов/Ростов-на-Дону/Ростовская область/Рязань/Самара/Санкт-Петербург/Саратов/Смоленск/Сочи/Ставрополь/Старый Оскол/Тамбов/Тверь/Томск/Тула/Тюмень/Улан-Удэ и Республика Бурятия/Ульяновск/Уфа/ХМАО-ЯНАО/Хабаровск/Чебоксары/Челябинск/Чита и Забайкальский край/Якутск и Саха Якутия/Ярославль
416cdf5b-dd52-4cfc-b2e6-032b2c1bca2f | 015P2261 | RMV 32-1F | RMV_32_1F | Ридан | RMV | 65 | 65 | 25 | 120 | 3x380 | Сетевая вода | фланец/фланец | 12 | FALSE | сухой | FALSE | 2.2 | 4.58 | 0 | 0,5 | Чугун | ГВС/ХВС/Подпитка/НС/Жокей/СО/СВ/ПС | Анапа/Барнаул и Алтайский край/Белгород/Брянск/Владивосток/Владимир/Волгоград/Вологда/Воронеж/Геленджик/Другой/Екатеринбург/Ижевск/Иркутск/Казань/Калининград/Калуга/Кастрома/Кемерово/Киров/Краснодар/Красноярск/Крым/Курск/Липецк/Любой/Москва/Москва МОЭК/Нижний Новгород/Новороссийск/Новосибирск/Омск/Орел/Оренбург/Пенза/Пермь/Печенга/Ростов/Ростов-на-Дону/Ростовская область/Рязань/Самара/Санкт-Петербург/Саратов/Смоленск/Сочи/Ставрополь/Старый Оскол/Тамбов/Тверь/Томск/Тула/Тюмень/Улан-Удэ и Республика Бурятия/Ульяновск/Уфа/ХМАО-ЯНАО/Хабаровск/Чебоксары/Челябинск/Чита и Забайкальский край/Якутск и Саха Якутия/Ярославль
9148a16c-609f-4908-8097-033821b384fd | 015P2245 | RMV 20-14F | RMV_20_14F | Ридан | RMV | 50 | 50 | 25 | 120 | 3x380 | Сетевая вода | фланец/фланец | 12 | FALSE | сухой | FALSE | 15 | 27.86 | 0 | 0.5 | Чугун | ГВС/ХВС/Подпитка/НС/Жокей/СО/СВ/ПС | Анапа/Барнаул и Алтайский край/Белгород/Брянск/Владивосток/Владимир/Волгоград/Вологда/Воронеж/Геленджик/Другой/Екатеринбург/Ижевск/Иркутск/Казань/Калининград/Калуга/Кастрома/Кемерово/Киров/Краснодар/Красноярск/Крым/Курск/Липецк/Любой/Москва/Москва МОЭК/Нижний Новгород/Новороссийск/Новосибирск/Омск/Орел/Оренбург/Пенза/Пермь/Печенга/Ростов/Ростов-на-Дону/Ростовская область/Рязань/Самара/Санкт-Петербург/Саратов/Смоленск/Сочи/Ставрополь/Старый Оскол/Тамбов/Тверь/Томск/Тула/Тюмень/Улан-Удэ и Республика Бурятия/Ульяновск/Уфа/ХМАО-ЯНАО/Хабаровск/Чебоксары/Челябинск/Чита и Забайкальский край/Якутск и Саха Якутия/Ярославль
4d556d7e-0212-4caf-ba1e-038377475d64 | TD65-22G/2SWHCJ | TD65-22G/2 | TD65_22G_2 | CNP | TD | 65 | 65 | 12 | 110 | 3x400 | Сетевая вода | фланец/фланец | 0 | FALSE | сухой | FALSE | 4 | 8.2 | 0 | 0.83 | Чугун | СО/СВ/БХУ | Анапа/Барнаул и Алтайский край/Белгород/Брянск/Владивосток/Владимир/Волгоград/Вологда/Воронеж/Геленджик/Другой/Екатеринбург/Ижевск/Иркутск/Казань/Калининград/Калуга/Кастрома/Кемерово/Киров/Краснодар/Красноярск/Крым/Курск/Липецк/Любой/Москва/Москва МОЭК/Нижний Новгород/Новороссийск/Новосибирск/Омск/Орел/Оренбург/Пенза/Пермь/Печенга/Ростов/Ростов-на-Дону/Ростовская область/Рязань/Самара/Санкт-Петербург/Саратов/Смоленск/Сочи/Ставрополь/Старый Оскол/Тамбов/Тверь/Томск/Тула/Тюмень/Улан-Удэ и Республика Бурятия/Ульяновск/Уфа/ХМАО-ЯНАО/Хабаровск/Чебоксары/Челябинск/Чита и Забайкальский край/Якутск и Саха Якутия/Ярославль
991a1551-0cdc-448c-87b5-038d3ebca9da | 015P1216 | RWS 20-120S | RWS_20_120S | Ридан | RW | 20 | 20 | 10 | 110 | 1x230 | Сетевая вода | резьба/резьба | 0 | FALSE | мокрый | FALSE | 0.245 | 1.04 | 0 | 0.5 | Чугун | СО/СВ/ГВС/ХВС | Анапа/Барнаул и Алтайский край/Белгород/Брянск/Владивосток/Владимир/Волгоград/Вологда/Воронеж/Геленджик/Другой/Екатеринбург/Ижевск/Иркутск/Казань/Калининград/Калуга/Кастрома/Кемерово/Киров/Краснодар/Красноярск/Крым/Курск/Липецк/Любой/Москва/Москва МОЭК/Нижний Новгород/Новороссийск/Новосибирск/Омск/Орел/Оренбург/Пенза/Пермь/Печенга/Ростов/Ростов-на-Дону/Ростовская область/Рязань/Самара/Санкт-Петербург/Саратов/Смоленск/Сочи/Ставрополь/Старый Оскол/Тамбов/Тверь/Томск/Тула/Тюмень/Улан-Удэ и Республика Бурятия/Ульяновск/Уфа/ХМАО-ЯНАО/Хабаровск/Чебоксары/Челябинск/Чита и Забайкальский край/Якутск и Саха Якутия/Ярославль
72131fad-eaeb-49a1-92b0-03bc9cebd50e | 015P2337 | RMV 95-2-2F | RMV_95_2_2F | Ридан | RMV | 100 | 100 | 25 | 120 | 3x380 | Сетевая вода | фланец/фланец | 12 | FALSE | сухой | FALSE | 11 | 20.59 | 0 | 0,5 | Чугун | ГВС/ХВС/Подпитка/СО/СВ | Анапа/Барнаул и Алтайский край/Белгород/Брянск/Владивосток/Владимир/Волгоград/Вологда/Воронеж/Геленджик/Другой/Екатеринбург/Ижевск/Иркутск/Казань/Калининград/Калуга/Кастрома/Кемерово/Киров/Краснодар/Красноярск/Крым/Курск/Липецк/Любой/Москва/Москва МОЭК/Нижний Новгород/Новороссийск/Новосибирск/Омск/Орел/Оренбург/Пенза/Пермь/Печенга/Ростов/Ростов-на-Дону/Ростовская область/Рязань/Самара/Санкт-Петербург/Саратов/Смоленск/Сочи/Ставрополь/Старый Оскол/Тамбов/Тверь/Томск/Тула/Тюмень/Улан-Удэ и Республика Бурятия/Ульяновск/Уфа/ХМАО-ЯНАО/Хабаровск/Чебоксары/Челябинск/Чита и Забайкальский край/Якутск и Саха Якутия/Ярославль
524077f7-c1a2-4b46-8434-03d4796b448a | 015P4142 | RH 150-330-30/4 | RH_150_330_30_4 | Ридан | RH | 200 | 150 | 16 | 120 | 3x380 | Сетевая вода | фланец/фланец | 11 | FALSE | сухой | FALSE | 30 | 57.6 | 0 | 1 | Чугун | СО/СВ/ПС | Любой/Старый Оскол
95f06902-a6bf-4cd4-ad17-03df41d0c4ae | 2786745 | NOC 50/9 DM PN6 | NOC_50_9_DM_PN6 | WILO | NOC | 50 | 50 | 6 | 110 | 3x380 | Сетевая вода | фланец/фланец | 0 | FALSE | мокрый | FALSE | 0.701 | 1.6 | 0 | 0.5 | Чугун | СО/СВ | Анапа/Барнаул и Алтайский край/Белгород/Брянск/Владивосток/Владимир/Волгоград/Вологда/Воронеж/Геленджик/Другой/Екатеринбург/Ижевск/Иркутск/Казань/Калининград/Калуга/Кастрома/Кемерово/Киров/Краснодар/Красноярск/Крым/Курск/Липецк/Любой/Москва/Москва МОЭК/Нижний Новгород/Новороссийск/Новосибирск/Омск/Орел/Оренбург/Пенза/Пермь/Печенга/Ростов/Ростов-на-Дону/Ростовская область/Рязань/Самара/Санкт-Петербург/Саратов/Смоленск/Сочи/Ставрополь/Старый Оскол/Тамбов/Тверь/Томск/Тула/Тюмень/Улан-Удэ и Республика Бурятия/Ульяновск/Уфа/ХМАО-ЯНАО/Хабаровск/Чебоксары/Челябинск/Чита и Забайкальский край/Якутск и Саха Якутия/Ярославль
021a3c80-6d43-4164-9c93-03e2bf87e774 | NIS80-65-160/11SWH | RH 80-65-160/11 | RH80_65_160_11 | опр. при заказе | NIS | 80 | 65 | 16 | 110 | 3x380 | Сетевая вода | фланец/фланец | 12 | FALSE | сухой | FALSE | 11 | 20.6 | 0 | 1 | Чугун | СО/СВ | Любой/Старый Оскол
f1b57f23-222e-4f1f-9bcb-03f39f0a5615 | 015P2271 | RMV 32-6F | RMV_32_6F | Ридан | RMV | 65 | 65 | 25 | 120 | 3x380 | Сетевая вода | фланец/фланец | 3 | FALSE | сухой | FALSE | 11 | 20.59 | 0 | 0,5 | Чугун | ГВС/ХВС/Подпитка/НС/Жокей/СО/СВ/ПС | Анапа/Барнаул и Алтайский край/Белгород/Брянск/Владивосток/Владимир/Волгоград/Вологда/Воронеж/Геленджик/Другой/Екатеринбург/Ижевск/Иркутск/Казань/Калининград/Калуга/Кастрома/Кемерово/Киров/Краснодар/Красноярск/Крым/Курск/Липецк/Любой/Москва/Москва МОЭК/Нижний Новгород/Новороссийск/Новосибирск/Омск/Орел/Оренбург/Пенза/Пермь/Печенга/Ростов/Ростов-на-Дону/Ростовская область/Рязань/Самара/Санкт-Петербург/Саратов/Смоленск/Сочи/Ставрополь/Старый Оскол/Тамбов/Тверь/Томск/Тула/Тюмень/Улан-Удэ и Республика Бурятия/Ульяновск/Уфа/ХМАО-ЯНАО/Хабаровск/Чебоксары/Челябинск/Чита и Забайкальский край/Якутск и Саха Якутия/Ярославль
36ba0b77-1d44-4b91-9d40-04143679b601 | 015P2360 | RMHI 4-5R | RMHI_4_5R | Ридан | RMHI | 32 | 25 | 10 | 120 | 3x380 | Сетевая вода | резьба/резьба | 0 | FALSE | сухой | FALSE | 1.1 | 2.51 | 0 | 0,5 | Нерж. сталь | ГВС/ХВС/Подпитка/НС/ПС/Жокей | Старый Оскол/Анапа/Барнаул и Алтайский край/Белгород/Брянск/Владивосток/Владимир/Волгоград/Вологда/Воронеж/Геленджик/Другой/Екатеринбург/Ижевск/Иркутск/Казань/Калининград/Калуга/Кастрома/Кемерово/Киров/Краснодар/Красноярск/Крым/Курск/Липецк/Любой/Москва/Москва МОЭК/Нижний Новгород/Новороссийск/Новосибирск/Омск/Орел/Оренбург/Пенза/Пермь/Печенга/Ростов/Ростов-на-Дону/Ростовская область/Рязань/Самара/Санкт-Петербург/Саратов/Смоленск/Сочи/Ставрополь/Старый Оскол/Тамбов/Тверь/Томск/Тула/Тюмень/Улан-Удэ и Республика Бурятия/Ульяновск/Ярославль/Якутск и Саха Якутия/Чита и Забайкальский край/Челябинск/Чебоксары/Хабаровск/ХМАО-ЯНАО/Уфа
a6655a39-260c-4d81-aae4-04523847a461 | CDM3-3FSWPC | CDM3-3 | CDM3_3 | CNP | CDM | 25 | 25 | 25 | 70 | 3x400 | Сетевая вода | фланец/фланец | 12 | FALSE | сухой | FALSE | 0.37 | 1 | 0 | 0.5 | Чугун | ГВС/Подпитка/ХВС | Анапа/Барнаул и Алтайский край/Белгород/Брянск/Владивосток/Владимир/Волгоград/Вологда/Воронеж/Геленджик/Другой/Екатеринбург/Ижевск/Иркутск/Казань/Калининград/Калуга/Кастрома/Кемерово/Киров/Краснодар/Красноярск/Крым/Курск/Липецк/Любой/Москва/Москва МОЭК/Нижний Новгород/Новороссийск/Новосибирск/Омск/Орел/Оренбург/Пенза/Пермь/Печенга/Ростов/Ростов-на-Дону/Ростовская область/Рязань/Самара/Санкт-Петербург/Саратов/Смоленск/Сочи/Ставрополь/Старый Оскол/Тамбов/Тверь/Томск/Тула/Тюмень/Улан-Удэ и Республика Бурятия/Ульяновск/Уфа/ХМАО-ЯНАО/Хабаровск/Чебоксары/Челябинск/Чита и Забайкальский край/Якутск и Саха Якутия/Ярославль
daff8694-d418-4acd-9be1-04a948fed2ca | CHLFT4-60LSWPC | CHLFT4-60 | CHLFT4_60 | CNP | CHLFT | 32 | 25 | 10 | 70 | 3x400 | Сетевая вода | резьба/резьба | 0 | FALSE | сухой | FALSE | 1.1 | 2.6 | 0 | 0.5 | Чугун | ГВС/Подпитка/ХВС | Анапа/Барнаул и Алтайский край/Белгород/Брянск/Владивосток/Владимир/Волгоград/Вологда/Воронеж/Геленджик/Другой/Екатеринбург/Ижевск/Иркутск/Казань/Калининград/Калуга/Кастрома/Кемерово/Киров/Краснодар/Красноярск/Крым/Курск/Липецк/Любой/Москва/Москва МОЭК/Нижний Новгород/Новороссийск/Новосибирск/Омск/Орел/Оренбург/Пенза/Пермь/Печенга/Ростов/Ростов-на-Дону/Ростовская область/Рязань/Самара/Санкт-Петербург/Саратов/Смоленск/Сочи/Ставрополь/Старый Оскол/Тамбов/Тверь/Томск/Тула/Тюмень/Улан-Удэ и Республика Бурятия/Ульяновск/Уфа/ХМАО-ЯНАО/Хабаровск/Чебоксары/Челябинск/Чита и Забайкальский край/Якутск и Саха Якутия/Ярославль
7fc8cf29-a1f7-4dd7-8157-04ba9e1a9101 | 015P2359 | RMHI 4-4R | RMHI_4_4R | Ридан | RMHI | 32 | 25 | 10 | 120 | 3x380 | Сетевая вода | резьба/резьба | 0 | FALSE | сухой | FALSE | 0.75 | 1.73 | 0 | 0,5 | Нерж. сталь | ГВС/ХВС/Подпитка/НС/ПС/Жокей | Старый Оскол/Анапа/Барнаул и Алтайский край/Белгород/Брянск/Владивосток/Владимир/Волгоград/Вологда/Воронеж/Геленджик/Другой/Екатеринбург/Ижевск/Иркутск/Казань/Калининград/Калуга/Кастрома/Кемерово/Киров/Краснодар/Красноярск/Крым/Курск/Липецк/Любой/Москва/Москва МОЭК/Нижний Новгород/Новороссийск/Новосибирск/Омск/Орел/Оренбург/Пенза/Пермь/Печенга/Ростов/Ростов-на-Дону/Ростовская область/Рязань/Самара/Санкт-Петербург/Саратов/Смоленск/Сочи/Ставрополь/Старый Оскол/Тамбов/Тверь/Томск/Тула/Тюмень/Улан-Удэ и Республика Бурятия/Ульяновск/Ярославль/Якутск и Саха Якутия/Чита и Забайкальский край/Челябинск/Чебоксары/Хабаровск/ХМАО-ЯНАО/Уфа
7681b5b8-4bd6-4bfa-8e3a-0510a5badf30 | TD50-11(I)/2SWSCJ | TD50-11(I)/2 | TD50_11_I__2 | CNP | TD | 50 | 50 | 10 | 110 | 3x400 | Сетевая вода | фланец/фланец | 12 | FALSE | сухой | FALSE | 0.75 | 1.8 | 0 | 0.67 | Чугун | СО/СВ/БХУ | Анапа/Барнаул и Алтайский край/Белгород/Брянск/Владивосток/Владимир/Волгоград/Вологда/Воронеж/Геленджик/Другой/Екатеринбург/Ижевск/Иркутск/Казань/Калининград/Калуга/Кастрома/Кемерово/Киров/Краснодар/Красноярск/Крым/Курск/Липецк/Любой/Москва/Москва МОЭК/Нижний Новгород/Новороссийск/Новосибирск/Омск/Орел/Оренбург/Пенза/Пермь/Печенга/Ростов/Ростов-на-Дону/Ростовская область/Рязань/Самара/Санкт-Петербург/Саратов/Смоленск/Сочи/Ставрополь/Старый Оскол/Тамбов/Тверь/Томск/Тула/Тюмень/Улан-Удэ и Республика Бурятия/Ульяновск/Уфа/ХМАО-ЯНАО/Хабаровск/Чебоксары/Челябинск/Чита и Забайкальский край/Якутск и Саха Якутия/Ярославль
a8767732-20c4-425b-968b-056e43d536ac | NIS80-65-160/7.5SWH | RH 80-65-160/7.5 | RH80_65_160_7.5 | опр. при заказе | NIS | 80 | 65 | 16 | 110 | 3x380 | Сетевая вода | фланец/фланец | 12 | FALSE | сухой | FALSE | 7.5 | 14.4 | 0 | 1 | Чугун | СО/СВ | Любой/Старый Оскол
e8e30661-bb13-4605-81bb-0585db76f64b | 2786182 | IL 125/165-30/2 | IL_125_165_30_2 | WILO | IL | 125 | 125 | 16 | 140 | 3x400 | Сетевая вода | фланец/фланец | 12 | FALSE | сухой | FALSE | 30 | 52.2 | 0 | 1 | Чугун | СО/СВ/БХУ | Любой/Старый Оскол
2a720478-6c49-48d5-8e76-05949b237ab4 | 015P2058 | RV 150-270/4 | RV_150_270_4 | Ридан | RV | 150 | 150 | 16 | 120 | 3x380 | Сетевая вода | фланец/фланец | 12 | FALSE | сухой | FALSE | 18.5 | 35.3 | 0 | 0.5 | Чугун | СО/СВ/ГВС/БХУ/ПС | Анапа/Барнаул и Алтайский край/Белгород/Брянск/Владивосток/Владимир/Волгоград/Вологда/Воронеж/Геленджик/Другой/Екатеринбург/Ижевск/Иркутск/Казань/Калининград/Калуга/Кастрома/Кемерово/Киров/Краснодар/Красноярск/Крым/Курск/Липецк/Любой/Москва/Москва МОЭК/Нижний Новгород/Новороссийск/Новосибирск/Омск/Орел/Оренбург/Пенза/Пермь/Печенга/Ростов/Ростов-на-Дону/Ростовская область/Рязань/Самара/Санкт-Петербург/Саратов/Смоленск/Сочи/Ставрополь/Старый Оскол/Тамбов/Тверь/Томск/Тула/Тюмень/Улан-Удэ и Республика Бурятия/Ульяновск/Уфа/ХМАО-ЯНАО/Хабаровск/Чебоксары/Челябинск/Чита и Забайкальский край/Якутск и Саха Якутия/Ярославль
525d2385-bc0e-4aa1-b2c7-05b224a8573e | 2786078 | IL 32/150-2.2/2 | IL_32_150_2_2_2 | WILO | IL | 32 | 32 | 16 | 140 | 3x400 | Сетевая вода | фланец/фланец | 12 | FALSE | сухой | FALSE | 2.2 | 4.52 | 0 | 0.5 | Чугун | СО/СВ/БХУ | Анапа/Барнаул и Алтайский край/Белгород/Брянск/Владивосток/Владимир/Волгоград/Вологда/Воронеж/Геленджик/Другой/Екатеринбург/Ижевск/Иркутск/Казань/Калининград/Калуга/Кастрома/Кемерово/Киров/Краснодар/Красноярск/Крым/Курск/Липецк/Любой/Москва/Москва МОЭК/Нижний Новгород/Новороссийск/Новосибирск/Омск/Орел/Оренбург/Пенза/Пермь/Печенга/Ростов/Ростов-на-Дону/Ростовская область/Рязань/Самара/Санкт-Петербург/Саратов/Смоленск/Сочи/Ставрополь/Старый Оскол/Тамбов/Тверь/Томск/Тула/Тюмень/Улан-Удэ и Республика Бурятия/Ульяновск/Уфа/ХМАО-ЯНАО/Хабаровск/Чебоксары/Челябинск/Чита и Забайкальский край/Якутск и Саха Якутия/Ярославль
75f1327f-3cc7-4062-9ae3-05f138acdb26 | CDM5-27FSWPR | CDM5-27 | CDM5_27 | CNP | CDM | 32 | 32 | 25 | 120 | 3x400 | Сетевая вода | фланец/фланец | 12 | FALSE | сухой | FALSE | 4 | 7.8 | 0 | 0.5 | Чугун | ГВС/Подпитка/ХВС | Анапа/Барнаул и Алтайский край/Белгород/Брянск/Владивосток/Владимир/Волгоград/Вологда/Воронеж/Геленджик/Другой/Екатеринбург/Ижевск/Иркутск/Казань/Калининград/Калуга/Кастрома/Кемерово/Киров/Краснодар/Красноярск/Крым/Курск/Липецк/Любой/Москва/Москва МОЭК/Нижний Новгород/Новороссийск/Новосибирск/Омск/Орел/Оренбург/Пенза/Пермь/Печенга/Ростов/Ростов-на-Дону/Ростовская область/Рязань/Самара/Санкт-Петербург/Саратов/Смоленск/Сочи/Ставрополь/Старый Оскол/Тамбов/Тверь/Томск/Тула/Тюмень/Улан-Удэ и Республика Бурятия/Ульяновск/Уфа/ХМАО-ЯНАО/Хабаровск/Чебоксары/Челябинск/Чита и Забайкальский край/Якутск и Саха Якутия/Ярославль
af1551a7-bfba-4de0-b8f7-0614b223d59c | 015P2276 | RMV 32-9-2F | RMV_32_9_2F | Ридан | RMV | 65 | 65 | 25 | 120 | 3x380 | Сетевая вода | фланец/фланец | 12 | FALSE | сухой | FALSE | 18.5 | 34.18 | 0 | 0,5 | Чугун | ГВС/ХВС/Подпитка/НС/Жокей/СО/СВ/ПС | Анапа/Барнаул и Алтайский край/Белгород/Брянск/Владивосток/Владимир/Волгоград/Вологда/Воронеж/Геленджик/Другой/Екатеринбург/Ижевск/Иркутск/Казань/Калининград/Калуга/Кастрома/Кемерово/Киров/Краснодар/Красноярск/Крым/Курск/Липецк/Любой/Москва/Москва МОЭК/Нижний Новгород/Новороссийск/Новосибирск/Омск/Орел/Оренбург/Пенза/Пермь/Печенга/Ростов/Ростов-на-Дону/Ростовская область/Рязань/Самара/Санкт-Петербург/Саратов/Смоленск/Сочи/Ставрополь/Старый Оскол/Тамбов/Тверь/Томск/Тула/Тюмень/Улан-Удэ и Республика Бурятия/Ульяновск/Уфа/ХМАО-ЯНАО/Хабаровск/Чебоксары/Челябинск/Чита и Забайкальский край/Якутск и Саха Якутия/Ярославль
b9fe047f-4257-4d60-b05c-062d708bf89b | 2786184 | IL 125/170-4 | IL_125_170_4 | WILO | IL | 125 | 125 | 16 | 140 | 3x400 | Сетевая вода | фланец/фланец | 12 | FALSE | сухой | FALSE | 4.662 | 8.2 | 0 | 1 | Чугун | СО/СВ/БХУ | Анапа/Барнаул и Алтайский край/Белгород/Брянск/Владивосток/Владимир/Волгоград/Вологда/Воронеж/Геленджик/Другой/Екатеринбург/Ижевск/Иркутск/Казань/Калининград/Калуга/Кастрома/Кемерово/Киров/Краснодар/Красноярск/Крым/Курск/Липецк/Любой/Москва/Москва МОЭК/Нижний Новгород/Новороссийск/Новосибирск/Омск/Орел/Оренбург/Пенза/Пермь/Печенга/Ростов/Ростов-на-Дону/Ростовская область/Рязань/Самара/Санкт-Петербург/Саратов/Смоленск/Сочи/Ставрополь/Старый Оскол/Тамбов/Тверь/Томск/Тула/Тюмень/Улан-Удэ и Республика Бурятия/Ульяновск/Уфа/ХМАО-ЯНАО/Хабаровск/Чебоксары/Челябинск/Чита и Забайкальский край/Якутск и Саха Якутия/Ярославль
13c4eb8f-4785-497b-92b5-06b3ea9329b9 | 015P4298 | RHK 125-300-18,5/4 | RHK_125_300_18,5_4 | Ридан | RH | 150 | 125 | 16 | 120 | 3x380 | Сетевая вода | фланец/фланец | 11 | FALSE | сухой | FALSE | 18.5 | 36.5 | 0 | 1 | Чугун | СО/СВ/ПС | Любой/Старый Оскол
cefedd55-cbbe-4ffc-ace6-07090c12533d | 2786098 | IL 50/220-11/2 | IL_50_220_11_2 | WILO | IL | 50 | 50 | 16 | 140 | 3x400 | Сетевая вода | фланец/фланец | 12 | FALSE | сухой | FALSE | 12.035 | 22 | 0 | 0.66 | Чугун | СО/СВ/БХУ | Любой/Старый Оскол
fa5e2649-4112-4cf4-8713-071a4568fe89 | CDM3-5FSWPC | CDM3-5 | CDM3_5 | CNP | CDM | 25 | 25 | 25 | 70 | 3x400 | Сетевая вода | фланец/фланец | 12 | FALSE | сухой | FALSE | 0.55 | 1.4 | 0 | 0.5 | Чугун | ГВС/Подпитка/ХВС | Анапа/Барнаул и Алтайский край/Белгород/Брянск/Владивосток/Владимир/Волгоград/Вологда/Воронеж/Геленджик/Другой/Екатеринбург/Ижевск/Иркутск/Казань/Калининград/Калуга/Кастрома/Кемерово/Киров/Краснодар/Красноярск/Крым/Курск/Липецк/Любой/Москва/Москва МОЭК/Нижний Новгород/Новороссийск/Новосибирск/Омск/Орел/Оренбург/Пенза/Пермь/Печенга/Ростов/Ростов-на-Дону/Ростовская область/Рязань/Самара/Санкт-Петербург/Саратов/Смоленск/Сочи/Ставрополь/Старый Оскол/Тамбов/Тверь/Томск/Тула/Тюмень/Улан-Удэ и Республика Бурятия/Ульяновск/Уфа/ХМАО-ЯНАО/Хабаровск/Чебоксары/Челябинск/Чита и Забайкальский край/Якутск и Саха Якутия/Ярославль
05eabcbd-2160-4cbd-8357-073b58066bdc | 015P4098 | RH 125-440-30/2 | RH_125_440_30_2 | Ридан | RH | 150 | 125 | 16 | 120 | 3x380 | Сетевая вода | фланец/фланец | 11 | FALSE | сухой | FALSE | 30 | 55.5 | 0 | 1 | Чугун | СО/СВ/ПС | Любой/Старый Оскол
bbf55aba-a716-4e44-b8ab-074630ebb4c6 | CHL2-50LSWSC | CHL2-50 | CHL2_50 | CNP | CHL | 25 | 25 | 10 | 70 | 3x400 | Сетевая вода | резьба/резьба | 12 | FALSE | сухой | FALSE | 0.55 | 1.4 | 0 | 0.5 | Нерж. сталь | ГВС/Подпитка/ХВС | Анапа/Барнаул и Алтайский край/Белгород/Брянск/Владивосток/Владимир/Волгоград/Вологда/Воронеж/Геленджик/Другой/Екатеринбург/Ижевск/Иркутск/Казань/Калининград/Калуга/Кастрома/Кемерово/Киров/Краснодар/Красноярск/Крым/Курск/Липецк/Любой/Москва/Москва МОЭК/Нижний Новгород/Новороссийск/Новосибирск/Омск/Орел/Оренбург/Пенза/Пермь/Печенга/Ростов/Ростов-на-Дону/Ростовская область/Рязань/Самара/Санкт-Петербург/Саратов/Смоленск/Сочи/Ставрополь/Старый Оскол/Тамбов/Тверь/Томск/Тула/Тюмень/Улан-Удэ и Республика Бурятия/Ульяновск/Уфа/ХМАО-ЯНАО/Хабаровск/Чебоксары/Челябинск/Чита и Забайкальский край/Якутск и Саха Якутия/Ярославль
965ea4a5-377c-4b6b-8968-0752f6a9bc82 | CDM10-9FSWPC | CDM10-9 | CDM10_9 | CNP | CDM | 40 | 40 | 25 | 70 | 3x400 | Сетевая вода | фланец/фланец | 12 | FALSE | сухой | FALSE | 4 | 7.8 | 0 | 0.5 | Чугун | ГВС/Подпитка/ХВС | Анапа/Барнаул и Алтайский край/Белгород/Брянск/Владивосток/Владимир/Волгоград/Вологда/Воронеж/Геленджик/Другой/Екатеринбург/Ижевск/Иркутск/Казань/Калининград/Калуга/Кастрома/Кемерово/Киров/Краснодар/Красноярск/Крым/Курск/Липецк/Любой/Москва/Москва МОЭК/Нижний Новгород/Новороссийск/Новосибирск/Омск/Орел/Оренбург/Пенза/Пермь/Печенга/Ростов/Ростов-на-Дону/Ростовская область/Рязань/Самара/Санкт-Петербург/Саратов/Смоленск/Сочи/Ставрополь/Старый Оскол/Тамбов/Тверь/Томск/Тула/Тюмень/Улан-Удэ и Республика Бурятия/Ульяновск/Уфа/ХМАО-ЯНАО/Хабаровск/Чебоксары/Челябинск/Чита и Забайкальский край/Якутск и Саха Якутия/Ярославль
2e3997bb-fd3a-4564-b32c-078517be4a92 | 015P2182 | RMV 5-21F | RMV_5_21F | Ридан | RMV | 32 | 32 | 25 | 120 | 3x380 | Сетевая вода | фланец/фланец | 12 | FALSE | сухой | FALSE | 3 | 6.02 | 0 | 0.5 | Чугун | ГВС/ХВС/Подпитка/НС/Жокей/СО/СВ/ПС | Анапа/Барнаул и Алтайский край/Белгород/Брянск/Владивосток/Владимир/Волгоград/Вологда/Воронеж/Геленджик/Другой/Екатеринбург/Ижевск/Иркутск/Казань/Калининград/Калуга/Кастрома/Кемерово/Киров/Краснодар/Красноярск/Крым/Курск/Липецк/Любой/Москва/Москва МОЭК/Нижний Новгород/Новороссийск/Новосибирск/Омск/Орел/Оренбург/Пенза/Пермь/Печенга/Ростов/Ростов-на-Дону/Ростовская область/Рязань/Самара/Санкт-Петербург/Саратов/Смоленск/Сочи/Ставрополь/Старый Оскол/Тамбов/Тверь/Томск/Тула/Тюмень/Улан-Удэ и Республика Бурятия/Ульяновск/Уфа/ХМАО-ЯНАО/Хабаровск/Чебоксары/Челябинск/Чита и Забайкальский край/Якутск и Саха Якутия/Ярославль
e491b4bd-5710-433c-9690-07c1eaeb5278 | TD125-40G/4SWHCJ | TD125-40G/4 | TD125_40G_4 | CNP | TD | 125 | 125 | 12 | 110 | 3x400 | Сетевая вода | фланец/фланец | 0 | FALSE | сухой | FALSE | 30 | 55 | 0 | 1 | Чугун | СО/СВ/БХУ | Анапа/Барнаул и Алтайский край/Белгород/Брянск/Владивосток/Владимир/Волгоград/Вологда/Воронеж/Геленджик/Другой/Екатеринбург/Ижевск/Иркутск/Казань/Калининград/Калуга/Кастрома/Кемерово/Киров/Краснодар/Красноярск/Крым/Курск/Липецк/Любой/Москва/Москва МОЭК/Нижний Новгород/Новороссийск/Новосибирск/Омск/Орел/Оренбург/Пенза/Пермь/Печенга/Ростов/Ростов-на-Дону/Ростовская область/Рязань/Самара/Санкт-Петербург/Саратов/Смоленск/Сочи/Ставрополь/Старый Оскол/Тамбов/Тверь/Томск/Тула/Тюмень/Улан-Удэ и Республика Бурятия/Ульяновск/Уфа/ХМАО-ЯНАО/Хабаровск/Чебоксары/Челябинск/Чита и Забайкальский край/Якутск и Саха Якутия/Ярославль
c1debfe1-ea32-402a-a887-07c88236e6fd | TD100-17G/2SWHCJ | TD100-17G/2 | TD100_17G_2 | CNP | TD | 100 | 100 | 12 | 110 | 3x400 | Сетевая вода | фланец/фланец | 0 | FALSE | сухой | FALSE | 5.5 | 11 | 0 | 1 | Чугун | СО/СВ/БХУ | Анапа/Барнаул и Алтайский край/Белгород/Брянск/Владивосток/Владимир/Волгоград/Вологда/Воронеж/Геленджик/Другой/Екатеринбург/Ижевск/Иркутск/Казань/Калининград/Калуга/Кастрома/Кемерово/Киров/Краснодар/Красноярск/Крым/Курск/Липецк/Любой/Москва/Москва МОЭК/Нижний Новгород/Новороссийск/Новосибирск/Омск/Орел/Оренбург/Пенза/Пермь/Печенга/Ростов/Ростов-на-Дону/Ростовская область/Рязань/Самара/Санкт-Петербург/Саратов/Смоленск/Сочи/Ставрополь/Старый Оскол/Тамбов/Тверь/Томск/Тула/Тюмень/Улан-Удэ и Республика Бурятия/Ульяновск/Уфа/ХМАО-ЯНАО/Хабаровск/Чебоксары/Челябинск/Чита и Забайкальский край/Якутск и Саха Якутия/Ярославль
fcd01db0-e8e8-4f25-8a2f-07d4574251ea | 015P2012 | RV 50-350/2 | RV_50_350_2 | Ридан | RV | 50 | 50 | 16 | 120 | 3x380 | Сетевая вода | фланец/фланец | 0 | FALSE | сухой | FALSE | 4 | 7.8 | 0 | 0.5 | Чугун | СО/СВ/ГВС/БХУ/ПС | Анапа/Барнаул и Алтайский край/Белгород/Брянск/Владивосток/Владимир/Волгоград/Вологда/Воронеж/Геленджик/Другой/Екатеринбург/Ижевск/Иркутск/Казань/Калининград/Калуга/Кастрома/Кемерово/Киров/Краснодар/Красноярск/Крым/Курск/Липецк/Любой/Москва/Москва МОЭК/Нижний Новгород/Новороссийск/Новосибирск/Омск/Орел/Оренбург/Пенза/Пермь/Печенга/Ростов/Ростов-на-Дону/Ростовская область/Рязань/Самара/Санкт-Петербург/Саратов/Смоленск/Сочи/Ставрополь/Старый Оскол/Тамбов/Тверь/Томск/Тула/Тюмень/Улан-Удэ и Республика Бурятия/Ульяновск/Уфа/ХМАО-ЯНАО/Хабаровск/Чебоксары/Челябинск/Чита и Забайкальский край/Якутск и Саха Якутия/Ярославль
9e038d55-0e22-4b5e-81fc-07f3e0cc0003 | CDMF10-3FSWSC | CDMF10-3 | CDMF10_3 | CNP | CDMF | 40 | 40 | 25 | 70 | 3x400 | Сетевая вода | фланец/фланец | 0 | FALSE | сухой | FALSE | 1.1 | 2.4 | 0 | 0.5 | Нерж. сталь | ГВС/ХВС | Анапа/Барнаул и Алтайский край/Белгород/Брянск/Владивосток/Владимир/Волгоград/Вологда/Воронеж/Геленджик/Другой/Екатеринбург/Ижевск/Иркутск/Казань/Калининград/Калуга/Кастрома/Кемерово/Киров/Краснодар/Красноярск/Крым/Курск/Липецк/Любой/Москва/Москва МОЭК/Нижний Новгород/Новороссийск/Новосибирск/Омск/Орел/Оренбург/Пенза/Пермь/Печенга/Ростов/Ростов-на-Дону/Ростовская область/Рязань/Самара/Санкт-Петербург/Саратов/Смоленск/Сочи/Ставрополь/Старый Оскол/Тамбов/Тверь/Томск/Тула/Тюмень/Улан-Удэ и Республика Бурятия/Ульяновск/Уфа/ХМАО-ЯНАО/Хабаровск/Чебоксары/Челябинск/Чита и Забайкальский край/Якутск и Саха Якутия/Ярославль
89f0379b-002a-48b3-910b-07f93d626233 | 2786067 | IL 100/145-1.1 | IL_100_145_1_1 | WILO | IL | 100 | 100 | 16 | 140 | 3x400 | Сетевая вода | фланец/фланец | 12 | FALSE | сухой | FALSE | 1.351 | 2.5 | 0 | 1 | Чугун | СО/СВ/БХУ | Анапа/Барнаул и Алтайский край/Белгород/Брянск/Владивосток/Владимир/Волгоград/Вологда/Воронеж/Геленджик/Другой/Екатеринбург/Ижевск/Иркутск/Казань/Калининград/Калуга/Кастрома/Кемерово/Киров/Краснодар/Красноярск/Крым/Курск/Липецк/Любой/Москва/Москва МОЭК/Нижний Новгород/Новороссийск/Новосибирск/Омск/Орел/Оренбург/Пенза/Пермь/Печенга/Ростов/Ростов-на-Дону/Ростовская область/Рязань/Самара/Санкт-Петербург/Саратов/Смоленск/Сочи/Ставрополь/Старый Оскол/Тамбов/Тверь/Томск/Тула/Тюмень/Улан-Удэ и Республика Бурятия/Ульяновск/Уфа/ХМАО-ЯНАО/Хабаровск/Чебоксары/Челябинск/Чита и Забайкальский край/Якутск и Саха Якутия/Ярославль
8a983afe-9ce3-4965-b148-08149a15458c | 015P1015 | RWS 32-80SN-old | RWS_32_80SN-old | Архив Ридан | - | 32 | 32 | 10 | 110 | 1x230 | Сетевая вода | резьба/резьба | 12 | FALSE | мокрый | FALSE | 0.245 | 1.1 | 0 | 0.5 | Нерж. сталь | СО/СВ/ГВС | Анапа/Барнаул и Алтайский край/Белгород/Брянск/Владивосток/Владимир/Волгоград/Вологда/Воронеж/Геленджик/Другой/Екатеринбург/Ижевск/Иркутск/Казань/Калининград/Калуга/Кастрома/Кемерово/Киров/Краснодар/Красноярск/Крым/Курск/Липецк/Любой/Москва/Москва МОЭК/Нижний Новгород/Новороссийск/Новосибирск/Омск/Орел/Оренбург/Пенза/Пермь/Печенга/Ростов/Ростов-на-Дону/Ростовская область/Рязань/Самара/Санкт-Петербург/Саратов/Смоленск/Сочи/Ставрополь/Старый Оскол/Тамбов/Тверь/Томск/Тула/Тюмень/Улан-Удэ и Республика Бурятия/Ульяновск/Уфа/ХМАО-ЯНАО/Хабаровск/Чебоксары/Челябинск/Чита и Забайкальский край/Якутск и Саха Якутия/Ярославль
c28d0194-3ab3-4db8-b192-0842650f37b3 | 015P4291 | RHK 125-100-3/4 | RHK_125_100_3_4 | Ридан | RH | 150 | 125 | 16 | 120 | 3x380 | Сетевая вода | фланец/фланец | 11 | FALSE | сухой | FALSE | 3 | 6.78 | 0 | 1 | Чугун | СО/СВ | Любой/Старый Оскол
471fab45-723d-4344-9b11-087d2fc9d74d | 015P2362 | RMHI 8-2R | RMHI_8_2R | Ридан | RMHI | 40 | 32 | 10 | 120 | 3x380 | Сетевая вода | резьба/резьба | 12 | FALSE | сухой | FALSE | 0.75 | 1.73 | 0 | 0,5 | Нерж. сталь | ГВС/ХВС/Подпитка/НС/ПС/Жокей | Старый Оскол/Анапа/Барнаул и Алтайский край/Белгород/Брянск/Владивосток/Владимир/Волгоград/Вологда/Воронеж/Геленджик/Другой/Екатеринбург/Ижевск/Иркутск/Казань/Калининград/Калуга/Кастрома/Кемерово/Киров/Краснодар/Красноярск/Крым/Курск/Липецк/Любой/Москва/Москва МОЭК/Нижний Новгород/Новороссийск/Новосибирск/Омск/Орел/Оренбург/Пенза/Пермь/Печенга/Ростов/Ростов-на-Дону/Ростовская область/Рязань/Самара/Санкт-Петербург/Саратов/Смоленск/Сочи/Ставрополь/Старый Оскол/Тамбов/Тверь/Томск/Тула/Тюмень/Улан-Удэ и Республика Бурятия/Ульяновск/Ярославль/Якутск и Саха Якутия/Чита и Забайкальский край/Челябинск/Чебоксары/Хабаровск/ХМАО-ЯНАО/Уфа
275441d0-f257-471a-8e85-094d8bdaa2ad | 015P2223 | RMV 15-7F | RMV_15_7F | Ридан | RMV | 50 | 50 | 25 | 120 | 3x380 | Сетевая вода | фланец/фланец | 0 | FALSE | сухой | FALSE | 5.5 | 10.65 | 0 | 0.5 | Чугун | ГВС/ХВС/Подпитка/НС/Жокей/СО/СВ/ПС | Анапа/Барнаул и Алтайский край/Белгород/Брянск/Владивосток/Владимир/Волгоград/Вологда/Воронеж/Геленджик/Другой/Екатеринбург/Ижевск/Иркутск/Казань/Калининград/Калуга/Кастрома/Кемерово/Киров/Краснодар/Красноярск/Крым/Курск/Липецк/Любой/Москва/Москва МОЭК/Нижний Новгород/Новороссийск/Новосибирск/Омск/Орел/Оренбург/Пенза/Пермь/Печенга/Ростов/Ростов-на-Дону/Ростовская область/Рязань/Самара/Санкт-Петербург/Саратов/Смоленск/Сочи/Ставрополь/Старый Оскол/Тамбов/Тверь/Томск/Тула/Тюмень/Улан-Удэ и Республика Бурятия/Ульяновск/Уфа/ХМАО-ЯНАО/Хабаровск/Чебоксары/Челябинск/Чита и Забайкальский край/Якутск и Саха Якутия/Ярославль
f3b206dc-9d99-4276-af8e-098b3fcfe9f9 | CDM3-2FSWPC | CDM3-2 | CDM3_2 | CNP | CDM | 25 | 25 | 25 | 70 | 3x400 | Сетевая вода | фланец/фланец | 0 | FALSE | сухой | FALSE | 0.37 | 1 | 0 | 0.5 | Чугун | ГВС/Подпитка/ХВС | Анапа/Барнаул и Алтайский край/Белгород/Брянск/Владивосток/Владимир/Волгоград/Вологда/Воронеж/Геленджик/Другой/Екатеринбург/Ижевск/Иркутск/Казань/Калининград/Калуга/Кастрома/Кемерово/Киров/Краснодар/Красноярск/Крым/Курск/Липецк/Любой/Москва/Москва МОЭК/Нижний Новгород/Новороссийск/Новосибирск/Омск/Орел/Оренбург/Пенза/Пермь/Печенга/Ростов/Ростов-на-Дону/Ростовская область/Рязань/Самара/Санкт-Петербург/Саратов/Смоленск/Сочи/Ставрополь/Старый Оскол/Тамбов/Тверь/Томск/Тула/Тюмень/Улан-Удэ и Республика Бурятия/Ульяновск/Уфа/ХМАО-ЯНАО/Хабаровск/Чебоксары/Челябинск/Чита и Забайкальский край/Якутск и Саха Якутия/Ярославль
e3083d11-51de-4458-9747-0b463980330e | CDM5-8FSWPC | CDM5-8 | CDM5_8 | CNP | CDM | 32 | 32 | 25 | 70 | 3x400 | Сетевая вода | фланец/фланец | 12 | FALSE | сухой | FALSE | 1.1 | 2.4 | 0 | 0.5 | Чугун | ГВС/Подпитка/ХВС | Анапа/Барнаул и Алтайский край/Белгород/Брянск/Владивосток/Владимир/Волгоград/Вологда/Воронеж/Геленджик/Другой/Екатеринбург/Ижевск/Иркутск/Казань/Калининград/Калуга/Кастрома/Кемерово/Киров/Краснодар/Красноярск/Крым/Курск/Липецк/Любой/Москва/Москва МОЭК/Нижний Новгород/Новороссийск/Новосибирск/Омск/Орел/Оренбург/Пенза/Пермь/Печенга/Ростов/Ростов-на-Дону/Ростовская область/Рязань/Самара/Санкт-Петербург/Саратов/Смоленск/Сочи/Ставрополь/Старый Оскол/Тамбов/Тверь/Томск/Тула/Тюмень/Улан-Удэ и Республика Бурятия/Ульяновск/Уфа/ХМАО-ЯНАО/Хабаровск/Чебоксары/Челябинск/Чита и Забайкальский край/Якутск и Саха Якутия/Ярославль
c968bc06-0aad-449f-83c3-0b74a1dd7bd3 | CDMF3-12LDWSC | CDMF3-12 | CDMF3_12 | CNP | CDMF | 25 | 25 | 25 | 70 | 1x230 | Сетевая вода | резьба/резьба | 12 | FALSE | сухой | FALSE | 1.1 | 2.4 | 0 | 0.5 | Нерж. сталь | ГВС/ХВС | Анапа/Барнаул и Алтайский край/Белгород/Брянск/Владивосток/Владимир/Волгоград/Вологда/Воронеж/Геленджик/Другой/Екатеринбург/Ижевск/Иркутск/Казань/Калининград/Калуга/Кастрома/Кемерово/Киров/Краснодар/Красноярск/Крым/Курск/Липецк/Любой/Москва/Москва МОЭК/Нижний Новгород/Новороссийск/Новосибирск/Омск/Орел/Оренбург/Пенза/Пермь/Печенга/Ростов/Ростов-на-Дону/Ростовская область/Рязань/Самара/Санкт-Петербург/Саратов/Смоленск/Сочи/Ставрополь/Старый Оскол/Тамбов/Тверь/Томск/Тула/Тюмень/Улан-Удэ и Республика Бурятия/Ульяновск/Уфа/ХМАО-ЯНАО/Хабаровск/Чебоксары/Челябинск/Чита и Забайкальский край/Якутск и Саха Якутия/Ярославль
59a1bed1-c225-4efd-bff4-0b7a12d8b2df | CHL2-40LSWSC | CHL2-40 | CHL2_40 | CNP | CHL | 25 | 25 | 10 | 70 | 3x400 | Сетевая вода | резьба/резьба | 12 | FALSE | сухой | FALSE | 0.55 | 1.4 | 0 | 0.5 | Нерж. сталь | ГВС/Подпитка/ХВС | Анапа/Барнаул и Алтайский край/Белгород/Брянск/Владивосток/Владимир/Волгоград/Вологда/Воронеж/Геленджик/Другой/Екатеринбург/Ижевск/Иркутск/Казань/Калининград/Калуга/Кастрома/Кемерово/Киров/Краснодар/Красноярск/Крым/Курск/Липецк/Любой/Москва/Москва МОЭК/Нижний Новгород/Новороссийск/Новосибирск/Омск/Орел/Оренбург/Пенза/Пермь/Печенга/Ростов/Ростов-на-Дону/Ростовская область/Рязань/Самара/Санкт-Петербург/Саратов/Смоленск/Сочи/Ставрополь/Старый Оскол/Тамбов/Тверь/Томск/Тула/Тюмень/Улан-Удэ и Республика Бурятия/Ульяновск/Уфа/ХМАО-ЯНАО/Хабаровск/Чебоксары/Челябинск/Чита и Забайкальский край/Якутск и Саха Якутия/Ярославль
850d5d93-0ea4-48fe-aa01-0ba8053b8da5 | 015P2119 | RMV 1-29F | RMV_1_29F | Архив Ридан | - | 25 | 25 | 25 | 120 | 3x380 | Сетевая вода | фланец/фланец | 0 | FALSE | сухой | FALSE | 1.5 | 3.22 | 0 | 0.5 | Чугун | ГВС/ХВС/Подпитка/НС/Жокей/СО/СВ/ПС | Анапа/Барнаул и Алтайский край/Белгород/Брянск/Владивосток/Владимир/Волгоград/Вологда/Воронеж/Геленджик/Другой/Екатеринбург/Ижевск/Иркутск/Казань/Калининград/Калуга/Кастрома/Кемерово/Киров/Краснодар/Красноярск/Крым/Курск/Липецк/Любой/Москва/Москва МОЭК/Нижний Новгород/Новороссийск/Новосибирск/Омск/Орел/Оренбург/Пенза/Пермь/Печенга/Ростов/Ростов-на-Дону/Ростовская область/Рязань/Самара/Санкт-Петербург/Саратов/Смоленск/Сочи/Ставрополь/Старый Оскол/Тамбов/Тверь/Томск/Тула/Тюмень/Улан-Удэ и Республика Бурятия/Ульяновск/Уфа/ХМАО-ЯНАО/Хабаровск/Чебоксары/Челябинск/Чита и Забайкальский край/Якутск и Саха Якутия/Ярославль
19181afb-fd3f-46a0-aa94-0bb4ee6bb871 | CDMF125-3-1FSWSC | CDMF125-3-1 | CDMF125_3_1 | CNP | CDMF | 150 | 150 | 25 | 70 | 3x380 | Сетевая вода | фланец/фланец | 11 | FALSE | сухой | FALSE | 30 | 54.9 | 0 | 0,5 | Нерж. сталь | ГВС/ХВС/НС/ПС | Анапа/Барнаул и Алтайский край/Белгород/Брянск/Владивосток/Владимир/Волгоград/Вологда/Воронеж/Геленджик/Другой/Екатеринбург/Ижевск/Иркутск/Казань/Калининград/Калуга/Кастрома/Кемерово/Киров/Краснодар/Красноярск/Крым/Курск/Липецк/Любой/Москва/Москва МОЭК/Нижний Новгород/Новороссийск/Новосибирск/Омск/Орел/Оренбург/Пенза/Пермь/Печенга/Ростов/Ростов-на-Дону/Ростовская область/Рязань/Самара/Санкт-Петербург/Саратов/Смоленск/Сочи/Ставрополь/Старый Оскол/Тамбов/Тверь/Томск/Тула/Тюмень/Улан-Удэ и Республика Бурятия/Ульяновск/Уфа/ХМАО-ЯНАО/Хабаровск/Чебоксары/Челябинск/Чита и Забайкальский край/Якутск и Саха Якутия/Ярославль
c284c2ed-8437-46ec-a828-0bc279e69fe3 | 2786126 | IL 80/210-30/2 | IL_80_210_30_2 | WILO | IL | 80 | 80 | 16 | 140 | 3x400 | Сетевая вода | фланец/фланец | 0 | FALSE | сухой | FALSE | 30 | 55.1 | 0 | 0.66 | Чугун | СО/СВ/БХУ | Любой/Старый Оскол
78e48055-a4ea-44c0-9a54-0bcb7ad2afbc | 000025 | Проставка под насос Ду25 | Проставка_под_насос_Ду25 | - | - | 25 | 25 | 16 | 150 | 3x380 | Сетевая вода | фланец/фланец | 0 | FALSE | сухой | FALSE | 1.5 | 3.2 | 0 | 0 | Нерж. сталь | СО/СВ/ГВС | Анапа/Барнаул и Алтайский край/Белгород/Брянск/Владивосток/Владимир/Волгоград/Вологда/Воронеж/Геленджик/Другой/Екатеринбург/Ижевск/Иркутск/Казань/Калининград/Калуга/Кастрома/Кемерово/Киров/Краснодар/Красноярск/Крым/Курск/Липецк/Любой/Москва/Москва МОЭК/Нижний Новгород/Новороссийск/Новосибирск/Омск/Орел/Оренбург/Пенза/Пермь/Печенга/Ростов/Ростов-на-Дону/Ростовская область/Рязань/Самара/Санкт-Петербург/Саратов/Смоленск/Сочи/Ставрополь/Старый Оскол/Тамбов/Тверь/Томск/Тула/Тюмень/Улан-Удэ и Республика Бурятия/Ульяновск/Уфа/ХМАО-ЯНАО/Хабаровск/Чебоксары/Челябинск/Чита и Забайкальский край/Якутск и Саха Якутия/Ярославль
f43ff5b9-7321-4955-84e4-0bdab1f4e3af | 015P1202 | RWS 20-60S 130 | RWS_20_60S_130 | Ридан | RW | 20 | 20 | 10 | 110 | 1x230 | Сетевая вода | резьба/резьба | 0 | FALSE | мокрый | FALSE | 0.09 | 0.4 | 0 | 0.5 | Чугун | СО/СВ/ГВС/ХВС | Анапа/Барнаул и Алтайский край/Белгород/Брянск/Владивосток/Владимир/Волгоград/Вологда/Воронеж/Геленджик/Другой/Екатеринбург/Ижевск/Иркутск/Казань/Калининград/Калуга/Кастрома/Кемерово/Киров/Краснодар/Красноярск/Крым/Курск/Липецк/Любой/Москва/Москва МОЭК/Нижний Новгород/Новороссийск/Новосибирск/Омск/Орел/Оренбург/Пенза/Пермь/Печенга/Ростов/Ростов-на-Дону/Ростовская область/Рязань/Самара/Санкт-Петербург/Саратов/Смоленск/Сочи/Ставрополь/Старый Оскол/Тамбов/Тверь/Томск/Тула/Тюмень/Улан-Удэ и Республика Бурятия/Ульяновск/Уфа/ХМАО-ЯНАО/Хабаровск/Чебоксары/Челябинск/Чита и Забайкальский край/Якутск и Саха Якутия/Ярославль
d96d3b80-07f2-4faf-9c7c-0c020bf9dc46 | 2786145 | IL 80/270-5.5 | IL_80_270_5_5 | WILO | IL | 80 | 80 | 16 | 140 | 3x400 | Сетевая вода | фланец/фланец | 0 | FALSE | сухой | FALSE | 6.322 | 11.3 | 0 | 0.66 | Чугун | СО/СВ/БХУ | Анапа/Барнаул и Алтайский край/Белгород/Брянск/Владивосток/Владимир/Волгоград/Вологда/Воронеж/Геленджик/Другой/Екатеринбург/Ижевск/Иркутск/Казань/Калининград/Калуга/Кастрома/Кемерово/Киров/Краснодар/Красноярск/Крым/Курск/Липецк/Любой/Москва/Москва МОЭК/Нижний Новгород/Новороссийск/Новосибирск/Омск/Орел/Оренбург/Пенза/Пермь/Печенга/Ростов/Ростов-на-Дону/Ростовская область/Рязань/Самара/Санкт-Петербург/Саратов/Смоленск/Сочи/Ставрополь/Старый Оскол/Тамбов/Тверь/Томск/Тула/Тюмень/Улан-Удэ и Республика Бурятия/Ульяновск/Уфа/ХМАО-ЯНАО/Хабаровск/Чебоксары/Челябинск/Чита и Забайкальский край/Якутск и Саха Якутия/Ярославль
eab183fd-2898-44f8-8ffd-0c4a4f90e6c4 | 2786077 | IL 32/140-1.5/2 | IL_32_140_1_5_2 | WILO | IL | 32 | 32 | 16 | 140 | 3x400 | Сетевая вода | фланец/фланец | 12 | FALSE | сухой | FALSE | 1.5 | 3.3 | 0 | 0.5 | Чугун | СО/СВ/БХУ | Анапа/Барнаул и Алтайский край/Белгород/Брянск/Владивосток/Владимир/Волгоград/Вологда/Воронеж/Геленджик/Другой/Екатеринбург/Ижевск/Иркутск/Казань/Калининград/Калуга/Кастрома/Кемерово/Киров/Краснодар/Красноярск/Крым/Курск/Липецк/Любой/Москва/Москва МОЭК/Нижний Новгород/Новороссийск/Новосибирск/Омск/Орел/Оренбург/Пенза/Пермь/Печенга/Ростов/Ростов-на-Дону/Ростовская область/Рязань/Самара/Санкт-Петербург/Саратов/Смоленск/Сочи/Ставрополь/Старый Оскол/Тамбов/Тверь/Томск/Тула/Тюмень/Улан-Удэ и Республика Бурятия/Ульяновск/Уфа/ХМАО-ЯНАО/Хабаровск/Чебоксары/Челябинск/Чита и Забайкальский край/Якутск и Саха Якутия/Ярославль
cd949086-0519-4191-a23a-0c7bd9ad7944 | 015P2288 | RMV 45-1-1F | RMV_45_1_1F | Ридан | RMV | 80 | 80 | 25 | 120 | 3x380 | Сетевая вода | фланец/фланец | 12 | FALSE | сухой | FALSE | 3 | 6.02 | 0 | 0,5 | Чугун | ГВС/ХВС/Подпитка/НС/Жокей/СО/СВ/ПС | Анапа/Барнаул и Алтайский край/Белгород/Брянск/Владивосток/Владимир/Волгоград/Вологда/Воронеж/Геленджик/Другой/Екатеринбург/Ижевск/Иркутск/Казань/Калининград/Калуга/Кастрома/Кемерово/Киров/Краснодар/Красноярск/Крым/Курск/Липецк/Любой/Москва/Москва МОЭК/Нижний Новгород/Новороссийск/Новосибирск/Омск/Орел/Оренбург/Пенза/Пермь/Печенга/Ростов/Ростов-на-Дону/Ростовская область/Рязань/Самара/Санкт-Петербург/Саратов/Смоленск/Сочи/Ставрополь/Старый Оскол/Тамбов/Тверь/Томск/Тула/Тюмень/Улан-Удэ и Республика Бурятия/Ульяновск/Уфа/ХМАО-ЯНАО/Хабаровск/Чебоксары/Челябинск/Чита и Забайкальский край/Якутск и Саха Якутия/Ярославль
8c3afc87-c894-4dc9-a41b-0cdf1d7bf3ee | CHL2-30LSWSC | CHL2-30 | CHL2_30 | CNP | CHL | 25 | 25 | 10 | 70 | 3x400 | Сетевая вода | резьба/резьба | 0 | FALSE | сухой | FALSE | 0.37 | 1 | 0 | 0.5 | Нерж. сталь | ГВС/Подпитка/ХВС | Анапа/Барнаул и Алтайский край/Белгород/Брянск/Владивосток/Владимир/Волгоград/Вологда/Воронеж/Геленджик/Другой/Екатеринбург/Ижевск/Иркутск/Казань/Калининград/Калуга/Кастрома/Кемерово/Киров/Краснодар/Красноярск/Крым/Курск/Липецк/Любой/Москва/Москва МОЭК/Нижний Новгород/Новороссийск/Новосибирск/Омск/Орел/Оренбург/Пенза/Пермь/Печенга/Ростов/Ростов-на-Дону/Ростовская область/Рязань/Самара/Санкт-Петербург/Саратов/Смоленск/Сочи/Ставрополь/Старый Оскол/Тамбов/Тверь/Томск/Тула/Тюмень/Улан-Удэ и Республика Бурятия/Ульяновск/Уфа/ХМАО-ЯНАО/Хабаровск/Чебоксары/Челябинск/Чита и Забайкальский край/Якутск и Саха Якутия/Ярославль
642b2438-454b-4ea3-936a-0d1681134008 | CDM10-3FSWPC | CDM10-3 | CDM10_3 | CNP | CDM | 40 | 40 | 25 | 70 | 3x400 | Сетевая вода | фланец/фланец | 12 | FALSE | сухой | FALSE | 1.1 | 2.4 | 0 | 0.5 | Чугун | ГВС/Подпитка/ХВС | Анапа/Барнаул и Алтайский край/Белгород/Брянск/Владивосток/Владимир/Волгоград/Вологда/Воронеж/Геленджик/Другой/Екатеринбург/Ижевск/Иркутск/Казань/Калининград/Калуга/Кастрома/Кемерово/Киров/Краснодар/Красноярск/Крым/Курск/Липецк/Любой/Москва/Москва МОЭК/Нижний Новгород/Новороссийск/Новосибирск/Омск/Орел/Оренбург/Пенза/Пермь/Печенга/Ростов/Ростов-на-Дону/Ростовская область/Рязань/Самара/Санкт-Петербург/Саратов/Смоленск/Сочи/Ставрополь/Старый Оскол/Тамбов/Тверь/Томск/Тула/Тюмень/Улан-Удэ и Республика Бурятия/Ульяновск/Уфа/ХМАО-ЯНАО/Хабаровск/Чебоксары/Челябинск/Чита и Забайкальский край/Якутск и Саха Якутия/Ярославль
dcabf300-019d-4ab6-a393-0d256c260326 | 015P2275 | RMV 32-8F | RMV_32_8F | Ридан | RMV | 65 | 65 | 25 | 120 | 3x380 | Сетевая вода | фланец/фланец | 12 | FALSE | сухой | FALSE | 15 | 27.86 | 0 | 0,5 | Чугун | ГВС/ХВС/Подпитка/НС/Жокей/СО/СВ/ПС | Анапа/Барнаул и Алтайский край/Белгород/Брянск/Владивосток/Владимир/Волгоград/Вологда/Воронеж/Геленджик/Другой/Екатеринбург/Ижевск/Иркутск/Казань/Калининград/Калуга/Кастрома/Кемерово/Киров/Краснодар/Красноярск/Крым/Курск/Липецк/Любой/Москва/Москва МОЭК/Нижний Новгород/Новороссийск/Новосибирск/Омск/Орел/Оренбург/Пенза/Пермь/Печенга/Ростов/Ростов-на-Дону/Ростовская область/Рязань/Самара/Санкт-Петербург/Саратов/Смоленск/Сочи/Ставрополь/Старый Оскол/Тамбов/Тверь/Томск/Тула/Тюмень/Улан-Удэ и Республика Бурятия/Ульяновск/Уфа/ХМАО-ЯНАО/Хабаровск/Чебоксары/Челябинск/Чита и Забайкальский край/Якутск и Саха Якутия/Ярославль
52cb5e1f-6fb3-4c26-8ca8-0d49bd0a35ed | 2479852 | MHL 204-1/E-3-400-50-2 | MHL_204_1_E_3_400_50_2 | WILO | MHL | 25 | 25 | 10 | 120 | 3x400 | Сетевая вода | резьба/резьба | 12 | FALSE | сухой | FALSE | 0.55 | 1.21 | 0 | 1 | Нерж. сталь | ГВС/ХВС/Подпитка | Анапа/Барнаул и Алтайский край/Белгород/Брянск/Владивосток/Владимир/Волгоград/Вологда/Воронеж/Геленджик/Другой/Екатеринбург/Ижевск/Иркутск/Казань/Калининград/Калуга/Кастрома/Кемерово/Киров/Краснодар/Красноярск/Крым/Курск/Липецк/Любой/Москва/Москва МОЭК/Нижний Новгород/Новороссийск/Новосибирск/Омск/Орел/Оренбург/Пенза/Пермь/Печенга/Ростов/Ростов-на-Дону/Ростовская область/Рязань/Самара/Санкт-Петербург/Саратов/Смоленск/Сочи/Ставрополь/Старый Оскол/Тамбов/Тверь/Томск/Тула/Тюмень/Улан-Удэ и Республика Бурятия/Ульяновск/Уфа/ХМАО-ЯНАО/Хабаровск/Чебоксары/Челябинск/Чита и Забайкальский край/Якутск и Саха Якутия/Ярославль
b631a75a-9cbc-4ad7-bbfa-0d9b8fc13592 | 015P2008 | RV 50-160/2 | RV_50_160_2 | Ридан | RV | 50 | 50 | 16 | 120 | 3x380 | Сетевая вода | фланец/фланец | 0 | FALSE | сухой | FALSE | 1.1 | 2.4 | 0 | 0.5 | Чугун | СО/СВ/ГВС/БХУ/ПС | Анапа/Барнаул и Алтайский край/Белгород/Брянск/Владивосток/Владимир/Волгоград/Вологда/Воронеж/Геленджик/Другой/Екатеринбург/Ижевск/Иркутск/Казань/Калининград/Калуга/Кастрома/Кемерово/Киров/Краснодар/Красноярск/Крым/Курск/Липецк/Любой/Москва/Москва МОЭК/Нижний Новгород/Новороссийск/Новосибирск/Омск/Орел/Оренбург/Пенза/Пермь/Печенга/Ростов/Ростов-на-Дону/Ростовская область/Рязань/Самара/Санкт-Петербург/Саратов/Смоленск/Сочи/Ставрополь/Старый Оскол/Тамбов/Тверь/Томск/Тула/Тюмень/Улан-Удэ и Республика Бурятия/Ульяновск/Уфа/ХМАО-ЯНАО/Хабаровск/Чебоксары/Челябинск/Чита и Забайкальский край/Якутск и Саха Якутия/Ярославль
187ab689-6016-4345-a889-0de3f2194496 | 015P2121 | RMV 1-31F | RMV_1_31F | Архив Ридан | - | 25 | 25 | 25 | 120 | 3x380 | Сетевая вода | фланец/фланец | 0 | FALSE | сухой | FALSE | 2.2 | 4.58 | 0 | 0.5 | Чугун | ГВС/ХВС/Подпитка/НС/Жокей/СО/СВ/ПС | Анапа/Барнаул и Алтайский край/Белгород/Брянск/Владивосток/Владимир/Волгоград/Вологда/Воронеж/Геленджик/Другой/Екатеринбург/Ижевск/Иркутск/Казань/Калининград/Калуга/Кастрома/Кемерово/Киров/Краснодар/Красноярск/Крым/Курск/Липецк/Любой/Москва/Москва МОЭК/Нижний Новгород/Новороссийск/Новосибирск/Омск/Орел/Оренбург/Пенза/Пермь/Печенга/Ростов/Ростов-на-Дону/Ростовская область/Рязань/Самара/Санкт-Петербург/Саратов/Смоленск/Сочи/Ставрополь/Старый Оскол/Тамбов/Тверь/Томск/Тула/Тюмень/Улан-Удэ и Республика Бурятия/Ульяновск/Уфа/ХМАО-ЯНАО/Хабаровск/Чебоксары/Челябинск/Чита и Забайкальский край/Якутск и Саха Якутия/Ярославль
5c909ddd-a8af-4301-a06c-0df8b24848a3 | 2786079 | IL 32/160-2.2/2 | IL_32_160_2_2_2 | WILO | IL | 32 | 32 | 16 | 140 | 3x400 | Сетевая вода | фланец/фланец | 12 | FALSE | сухой | FALSE | 2.2 | 4.52 | 0 | 0.5 | Чугун | СО/СВ/БХУ | Анапа/Барнаул и Алтайский край/Белгород/Брянск/Владивосток/Владимир/Волгоград/Вологда/Воронеж/Геленджик/Другой/Екатеринбург/Ижевск/Иркутск/Казань/Калининград/Калуга/Кастрома/Кемерово/Киров/Краснодар/Красноярск/Крым/Курск/Липецк/Любой/Москва/Москва МОЭК/Нижний Новгород/Новороссийск/Новосибирск/Омск/Орел/Оренбург/Пенза/Пермь/Печенга/Ростов/Ростов-на-Дону/Ростовская область/Рязань/Самара/Санкт-Петербург/Саратов/Смоленск/Сочи/Ставрополь/Старый Оскол/Тамбов/Тверь/Томск/Тула/Тюмень/Улан-Удэ и Республика Бурятия/Ульяновск/Уфа/ХМАО-ЯНАО/Хабаровск/Чебоксары/Челябинск/Чита и Забайкальский край/Якутск и Саха Якутия/Ярославль
44908ef3-0f91-4922-b46e-0dffef94641c | CDM1-23FSWPR | CDM1-23 | CDM1_23 | CNP | CDM | 32 | 32 | 25 | 120 | 3x400 | Сетевая вода | фланец/фланец | 0 | FALSE | сухой | FALSE | 1.5 | 3.2 | 0 | 0.5 | Чугун | ГВС/Подпитка/ХВС | Анапа/Барнаул и Алтайский край/Белгород/Брянск/Владивосток/Владимир/Волгоград/Вологда/Воронеж/Геленджик/Другой/Екатеринбург/Ижевск/Иркутск/Казань/Калининград/Калуга/Кастрома/Кемерово/Киров/Краснодар/Красноярск/Крым/Курск/Липецк/Любой/Москва/Москва МОЭК/Нижний Новгород/Новороссийск/Новосибирск/Омск/Орел/Оренбург/Пенза/Пермь/Печенга/Ростов/Ростов-на-Дону/Ростовская область/Рязань/Самара/Санкт-Петербург/Саратов/Смоленск/Сочи/Ставрополь/Старый Оскол/Тамбов/Тверь/Томск/Тула/Тюмень/Улан-Удэ и Республика Бурятия/Ульяновск/Уфа/ХМАО-ЯНАО/Хабаровск/Чебоксары/Челябинск/Чита и Забайкальский край/Якутск и Саха Якутия/Ярославль
e24a9cfb-5cd9-458c-8650-0e082d1625b6 | 2786129 | IL 100/150-15/2 | IL_100_150_15_2 | WILO | IL | 100 | 100 | 16 | 140 | 3x400 | Сетевая вода | фланец/фланец | 12 | FALSE | сухой | FALSE | 16.287 | 28.5 | 0 | 1 | Чугун | СО/СВ/БХУ | Любой/Старый Оскол
f5d04207-ff02-4141-ab7a-0e6fe96d48de | 015P2282 | RMV 32-12-2F | RMV_32_12_2F | Ридан | RMV | 65 | 65 | 25 | 120 | 3x380 | Сетевая вода | фланец/фланец | 12 | FALSE | сухой | FALSE | 22 | 40.51 | 0 | 0,5 | Чугун | ГВС/ХВС/Подпитка/НС/Жокей/СО/СВ/ПС | Анапа/Барнаул и Алтайский край/Белгород/Брянск/Владивосток/Владимир/Волгоград/Вологда/Воронеж/Геленджик/Другой/Екатеринбург/Ижевск/Иркутск/Казань/Калининград/Калуга/Кастрома/Кемерово/Киров/Краснодар/Красноярск/Крым/Курск/Липецк/Любой/Москва/Москва МОЭК/Нижний Новгород/Новороссийск/Новосибирск/Омск/Орел/Оренбург/Пенза/Пермь/Печенга/Ростов/Ростов-на-Дону/Ростовская область/Рязань/Самара/Санкт-Петербург/Саратов/Смоленск/Сочи/Ставрополь/Старый Оскол/Тамбов/Тверь/Томск/Тула/Тюмень/Улан-Удэ и Республика Бурятия/Ульяновск/Уфа/ХМАО-ЯНАО/Хабаровск/Чебоксары/Челябинск/Чита и Забайкальский край/Якутск и Саха Якутия/Ярославль
9897bbbc-8850-4bf8-a801-0e8511d7613a | 979524464 | GHNbasic II 50-120F | GHNbasic_II_50_120F | IMP | GHNbasic | 50 | 50 | 10 | 120 | 3x400 | Сетевая вода | фланец/фланец | 0 | FALSE | мокрый | FALSE | 1.058 | 2.02 | 1 | 0.67 | Чугун | СО/СВ | Любой/Старый Оскол
80214a18-c728-48ab-99ba-0e9589953032 | 015P4047 | RH 80-800-30/2 | RH_80_800_30_2 | Ридан | RH | 100 | 80 | 16 | 120 | 3x380 | Сетевая вода | фланец/фланец | 11 | FALSE | сухой | FALSE | 30 | 55.5 | 0 | 1 | Чугун | СО/СВ/ПС | Любой/Старый Оскол
2e95d11f-beb8-48c5-ae40-0e9b5a9e6460 | NIS150-125-250/18.5SWH | RH 150-125-250/18.5 | RH150_125_250_18.5 | опр. при заказе | NIS | 150 | 125 | 16 | 110 | 3x380 | Сетевая вода | фланец/фланец | 5 | FALSE | сухой | FALSE | 18.5 | 35.3 | 0 | 1 | Чугун | СО/СВ/ПС | Любой/Старый Оскол
5f28e51b-ec40-49e3-9daf-0ecebb349f41 | 015P2307 | RMV 45-10F | RMV_45_10F | Ридан | RMV | 80 | 80 | 40 | 120 | 3x380 | Сетевая вода | фланец/фланец | 12 | FALSE | сухой | FALSE | 37 | 67.41 | 0 | 0,5 | Чугун | ГВС/ХВС/Подпитка/НС/Жокей/СО/СВ/ПС | Анапа/Барнаул и Алтайский край/Белгород/Брянск/Владивосток/Владимир/Волгоград/Вологда/Воронеж/Геленджик/Другой/Екатеринбург/Ижевск/Иркутск/Казань/Калининград/Калуга/Кастрома/Кемерово/Киров/Краснодар/Красноярск/Крым/Курск/Липецк/Любой/Москва/Москва МОЭК/Нижний Новгород/Новороссийск/Новосибирск/Омск/Орел/Оренбург/Пенза/Пермь/Печенга/Ростов/Ростов-на-Дону/Ростовская область/Рязань/Самара/Санкт-Петербург/Саратов/Смоленск/Сочи/Ставрополь/Старый Оскол/Тамбов/Тверь/Томск/Тула/Тюмень/Улан-Удэ и Республика Бурятия/Ульяновск/Уфа/ХМАО-ЯНАО/Хабаровск/Чебоксары/Челябинск/Чита и Забайкальский край/Якутск и Саха Якутия/Ярославль
512c9304-cfbe-4b95-9188-0f27484cd3c9 | 015P4102 | RH 125-640-55/2 | RH_125_640_55_2 | Ридан | RH | 150 | 125 | 16 | 120 | 3x380 | Сетевая вода | фланец/фланец | 11 | FALSE | сухой | FALSE | 55 | 101 | 0 | 1 | Чугун | СО/СВ/ПС | Любой/Старый Оскол
5065d12d-66f1-4b0d-b39f-0f2fda7b6044 | 015P2145 | RMV 3-16F | RMV_3_16F | Ридан | RMV | 25 | 25 | 25 | 120 | 3x380 | Сетевая вода | фланец/фланец | 12 | FALSE | сухой | FALSE | 1.5 | 3.22 | 0 | 0.5 | Чугун | ГВС/ХВС/Подпитка/НС/Жокей/СО/СВ/ПС | Анапа/Барнаул и Алтайский край/Белгород/Брянск/Владивосток/Владимир/Волгоград/Вологда/Воронеж/Геленджик/Другой/Екатеринбург/Ижевск/Иркутск/Казань/Калининград/Калуга/Кастрома/Кемерово/Киров/Краснодар/Красноярск/Крым/Курск/Липецк/Любой/Москва/Москва МОЭК/Нижний Новгород/Новороссийск/Новосибирск/Омск/Орел/Оренбург/Пенза/Пермь/Печенга/Ростов/Ростов-на-Дону/Ростовская область/Рязань/Самара/Санкт-Петербург/Саратов/Смоленск/Сочи/Ставрополь/Старый Оскол/Тамбов/Тверь/Томск/Тула/Тюмень/Улан-Удэ и Республика Бурятия/Ульяновск/Уфа/ХМАО-ЯНАО/Хабаровск/Чебоксары/Челябинск/Чита и Забайкальский край/Якутск и Саха Якутия/Ярославль
d3a388cb-9620-4258-b86f-0f9b6072301b | 015P4023 | RH 65-380-7,5/2 | RH_65_380_7,5_2 | Ридан | RH | 80 | 65 | 16 | 120 | 3x380 | Сетевая вода | фланец/фланец | 11 | FALSE | сухой | FALSE | 7.5 | 14.9 | 0 | 1 | Чугун | СО/СВ | Любой/Старый Оскол
0051ec43-aff4-4ad4-b3d7-103d0f389331 | TD40-30G/2SWHCJ | TD40-30G/2 | TD40_30G_2 | CNP | TD | 40 | 40 | 12 | 110 | 3x400 | Сетевая вода | фланец/фланец | 0 | FALSE | сухой | FALSE | 4 | 8.2 | 0 | 0.67 | Чугун | СО/СВ/БХУ | Анапа/Барнаул и Алтайский край/Белгород/Брянск/Владивосток/Владимир/Волгоград/Вологда/Воронеж/Геленджик/Другой/Екатеринбург/Ижевск/Иркутск/Казань/Калининград/Калуга/Кастрома/Кемерово/Киров/Краснодар/Красноярск/Крым/Курск/Липецк/Любой/Москва/Москва МОЭК/Нижний Новгород/Новороссийск/Новосибирск/Омск/Орел/Оренбург/Пенза/Пермь/Печенга/Ростов/Ростов-на-Дону/Ростовская область/Рязань/Самара/Санкт-Петербург/Саратов/Смоленск/Сочи/Ставрополь/Старый Оскол/Тамбов/Тверь/Томск/Тула/Тюмень/Улан-Удэ и Республика Бурятия/Ульяновск/Уфа/ХМАО-ЯНАО/Хабаровск/Чебоксары/Челябинск/Чита и Забайкальский край/Якутск и Саха Якутия/Ярославль
3241b4ac-7828-4622-861d-10547dd708b1 | 015P4048 | RH 80-890-37/2 | RH_80_890_37_2 | Ридан | RH | 100 | 80 | 16 | 120 | 3x380 | Сетевая вода | фланец/фланец | 11 | FALSE | сухой | FALSE | 37 | 67.9 | 0 | 1 | Чугун | СО/СВ/ПС | Любой/Старый Оскол
93441ce8-dfb1-45bc-80e8-106cd9feef1e | 015P4057 | RH 80-110-2.2/4 | RH_80_110_2.2_4 | Ридан | RH | 100 | 80 | 16 | 120 | 3x380 | Сетевая вода | фланец/фланец | 11 | FALSE | сухой | FALSE | 2.2 | 5.16 | 0 | 1 | Чугун | СО/СВ | Любой/Старый Оскол
21bcdd39-889d-4a89-9098-1094f221b725 | 015P2013 | RV 50-430/2 | RV_50_430_2 | Ридан | RV | 50 | 50 | 16 | 120 | 3x380 | Сетевая вода | фланец/фланец | 0 | FALSE | сухой | FALSE | 5.5 | 10.6 | 0 | 0.5 | Чугун | СО/СВ/ГВС/БХУ/ПС | Анапа/Барнаул и Алтайский край/Белгород/Брянск/Владивосток/Владимир/Волгоград/Вологда/Воронеж/Геленджик/Другой/Екатеринбург/Ижевск/Иркутск/Казань/Калининград/Калуга/Кастрома/Кемерово/Киров/Краснодар/Красноярск/Крым/Курск/Липецк/Любой/Москва/Москва МОЭК/Нижний Новгород/Новороссийск/Новосибирск/Омск/Орел/Оренбург/Пенза/Пермь/Печенга/Ростов/Ростов-на-Дону/Ростовская область/Рязань/Самара/Санкт-Петербург/Саратов/Смоленск/Сочи/Ставрополь/Старый Оскол/Тамбов/Тверь/Томск/Тула/Тюмень/Улан-Удэ и Республика Бурятия/Ульяновск/Уфа/ХМАО-ЯНАО/Хабаровск/Чебоксары/Челябинск/Чита и Забайкальский край/Якутск и Саха Якутия/Ярославль
15f261c5-6b50-4fdb-a8f2-1096926e5dc3 | 2786088 | IL 50/110-1.5/2 | IL_50_110_1_5_2 | WILO | IL | 50 | 50 | 16 | 140 | 3x400 | Сетевая вода | фланец/фланец | 12 | FALSE | сухой | FALSE | 1.5 | 3.3 | 0 | 0.66 | Чугун | СО/СВ/БХУ | Анапа/Барнаул и Алтайский край/Белгород/Брянск/Владивосток/Владимир/Волгоград/Вологда/Воронеж/Геленджик/Другой/Екатеринбург/Ижевск/Иркутск/Казань/Калининград/Калуга/Кастрома/Кемерово/Киров/Краснодар/Красноярск/Крым/Курск/Липецк/Любой/Москва/Москва МОЭК/Нижний Новгород/Новороссийск/Новосибирск/Омск/Орел/Оренбург/Пенза/Пермь/Печенга/Ростов/Ростов-на-Дону/Ростовская область/Рязань/Самара/Санкт-Петербург/Саратов/Смоленск/Сочи/Ставрополь/Старый Оскол/Тамбов/Тверь/Томск/Тула/Тюмень/Улан-Удэ и Республика Бурятия/Ульяновск/Уфа/ХМАО-ЯНАО/Хабаровск/Чебоксары/Челябинск/Чита и Забайкальский край/Якутск и Саха Якутия/Ярославль
59138c01-22b8-4141-8c28-109ce2e98f56 | 2477909 | MVL 2004-3/25/E/3-400-50-2-S1 подключение с овальным фланцем | MVL_2004_3_25_E_3_400_50_2_S1 | WILO | MVL | 50 | 50 | 25 | 120 | 3x380 | Сетевая вода | фланец/фланец | 12 | FALSE | сухой | FALSE | 5.5 | 10.6 | 0 | 1 | Чугун | ХВС | Анапа/Барнаул и Алтайский край/Белгород/Брянск/Владивосток/Владимир/Волгоград/Вологда/Воронеж/Геленджик/Екатеринбург/Ижевск/Иркутск/Казань/Калининград/Калуга/Кастрома/Кемерово/Киров/Краснодар/Красноярск/Крым/Курск/Липецк/Москва/Москва МОЭК/Нижний Новгород/Новороссийск/Новосибирск/Омск/Орел/Оренбург/Пенза/Пермь/Печенга/Ростов/Ростов-на-Дону/Ростовская область/Рязань/Самара/Санкт-Петербург/Саратов/Смоленск/Сочи/Ставрополь/Старый Оскол/Тамбов/Тверь/Томск/Тула/Тюмень/Улан-Удэ и Республика Бурятия/Ульяновск/Уфа/ХМАО-ЯНАО/Хабаровск/Чебоксары/Челябинск/Чита и Забайкальский край/Якутск и Саха Якутия/Ярославль
01db2377-f044-486a-bef4-10c8474ec0ee | NIS125-100-200G/45SWH | RH 125-100-200G/45 | RH125_100_200G_45 | опр. при заказе | NIS | 125 | 100 | 16 | 110 | 3x380 | Сетевая вода | фланец/фланец | 12 | FALSE | сухой | FALSE | 45 | 80.8 | 0 | 1 | Чугун | СО/СВ/ПС | Любой/Старый Оскол
3125f7d5-3e5f-4f0d-a59b-112573cd8a15 | CDM32-7FSWPC | CDM32-7 | CDM32_7 | CNP | CDM | 65 | 65 | 25 | 70 | 3x400 | Сетевая вода | фланец/фланец | 12 | FALSE | сухой | FALSE | 15 | 27.9 | 0 | 0.5 | Чугун | ГВС/Подпитка/ХВС | Анапа/Барнаул и Алтайский край/Белгород/Брянск/Владивосток/Владимир/Волгоград/Вологда/Воронеж/Геленджик/Другой/Екатеринбург/Ижевск/Иркутск/Казань/Калининград/Калуга/Кастрома/Кемерово/Киров/Краснодар/Красноярск/Крым/Курск/Липецк/Любой/Москва/Москва МОЭК/Нижний Новгород/Новороссийск/Новосибирск/Омск/Орел/Оренбург/Пенза/Пермь/Печенга/Ростов/Ростов-на-Дону/Ростовская область/Рязань/Самара/Санкт-Петербург/Саратов/Смоленск/Сочи/Ставрополь/Старый Оскол/Тамбов/Тверь/Томск/Тула/Тюмень/Улан-Удэ и Республика Бурятия/Ульяновск/Уфа/ХМАО-ЯНАО/Хабаровск/Чебоксары/Челябинск/Чита и Забайкальский край/Якутск и Саха Якутия/Ярославль
6957068b-1cfa-4eac-85c2-113a8c42e06d | 2786073 | IL 100/220-5.5 | IL_100_220_5_5 | WILO | IL | 100 | 100 | 16 | 140 | 3x400 | Сетевая вода | фланец/фланец | 12 | FALSE | сухой | FALSE | 6.322 | 11.3 | 0 | 1 | Чугун | СО/СВ/БХУ | Анапа/Барнаул и Алтайский край/Белгород/Брянск/Владивосток/Владимир/Волгоград/Вологда/Воронеж/Геленджик/Другой/Екатеринбург/Ижевск/Иркутск/Казань/Калининград/Калуга/Кастрома/Кемерово/Киров/Краснодар/Красноярск/Крым/Курск/Липецк/Любой/Москва/Москва МОЭК/Нижний Новгород/Новороссийск/Новосибирск/Омск/Орел/Оренбург/Пенза/Пермь/Печенга/Ростов/Ростов-на-Дону/Ростовская область/Рязань/Самара/Санкт-Петербург/Саратов/Смоленск/Сочи/Ставрополь/Старый Оскол/Тамбов/Тверь/Томск/Тула/Тюмень/Улан-Удэ и Республика Бурятия/Ульяновск/Уфа/ХМАО-ЯНАО/Хабаровск/Чебоксары/Челябинск/Чита и Забайкальский край/Якутск и Саха Якутия/Ярославль
fb009344-63ae-43c0-be81-11b81bf16495 | CDM1-15FSWPR | CDM1-15 | CDM1_15 | CNP | CDM | 25 | 25 | 25 | 120 | 3x400 | Сетевая вода | фланец/фланец | 12 | FALSE | сухой | FALSE | 0.75 | 1.7 | 0 | 0.5 | Чугун | ГВС/Подпитка/ХВС | Анапа/Барнаул и Алтайский край/Белгород/Брянск/Владивосток/Владимир/Волгоград/Вологда/Воронеж/Геленджик/Другой/Екатеринбург/Ижевск/Иркутск/Казань/Калининград/Калуга/Кастрома/Кемерово/Киров/Краснодар/Красноярск/Крым/Курск/Липецк/Любой/Москва/Москва МОЭК/Нижний Новгород/Новороссийск/Новосибирск/Омск/Орел/Оренбург/Пенза/Пермь/Печенга/Ростов/Ростов-на-Дону/Ростовская область/Рязань/Самара/Санкт-Петербург/Саратов/Смоленск/Сочи/Ставрополь/Старый Оскол/Тамбов/Тверь/Томск/Тула/Тюмень/Улан-Удэ и Республика Бурятия/Ульяновск/Уфа/ХМАО-ЯНАО/Хабаровск/Чебоксары/Челябинск/Чита и Забайкальский край/Якутск и Саха Якутия/Ярославль
3837dcbc-7f77-4624-93df-11cc38223ca1 | 015P2089 | RV 250-375/4 | RV_250_375_4 | Ридан | RV | 250 | 250 | 16 | 120 | 3x380 | Сетевая вода | фланец/фланец | 12 | FALSE | сухой | FALSE | 90 | 163.2 | 0 | 0.5 | Чугун | СО/СВ/ГВС/БХУ | Анапа/Барнаул и Алтайский край/Белгород/Брянск/Владивосток/Владимир/Волгоград/Вологда/Воронеж/Геленджик/Другой/Екатеринбург/Ижевск/Иркутск/Казань/Калининград/Калуга/Кастрома/Кемерово/Киров/Краснодар/Красноярск/Крым/Курск/Липецк/Любой/Москва/Москва МОЭК/Нижний Новгород/Новороссийск/Новосибирск/Омск/Орел/Оренбург/Пенза/Пермь/Печенга/Ростов/Ростов-на-Дону/Ростовская область/Рязань/Самара/Санкт-Петербург/Саратов/Смоленск/Сочи/Ставрополь/Старый Оскол/Тамбов/Тверь/Томск/Тула/Тюмень/Улан-Удэ и Республика Бурятия/Ульяновск/Уфа/ХМАО-ЯНАО/Хабаровск/Чебоксары/Челябинск/Чита и Забайкальский край/Якутск и Саха Якутия/Ярославль
6fe5b10e-d2b4-47b5-af37-122c1a62e437 | 015P2151 | RMV 3-22F | RMV_3_22F | Ридан | RMV | 25 | 25 | 25 | 120 | 3x380 | Сетевая вода | фланец/фланец | 12 | FALSE | сухой | FALSE | 2.2 | 4.58 | 0 | 0.5 | Чугун | ГВС/ХВС/Подпитка/СО/СВ | Анапа/Барнаул и Алтайский край/Белгород/Брянск/Владивосток/Владимир/Волгоград/Вологда/Воронеж/Геленджик/Другой/Екатеринбург/Ижевск/Иркутск/Казань/Калининград/Калуга/Кастрома/Кемерово/Киров/Краснодар/Красноярск/Крым/Курск/Липецк/Любой/Москва/Москва МОЭК/Нижний Новгород/Новороссийск/Новосибирск/Омск/Орел/Оренбург/Пенза/Пермь/Печенга/Ростов/Ростов-на-Дону/Ростовская область/Рязань/Самара/Санкт-Петербург/Саратов/Смоленск/Сочи/Ставрополь/Старый Оскол/Тамбов/Тверь/Томск/Тула/Тюмень/Улан-Удэ и Республика Бурятия/Ульяновск/Уфа/ХМАО-ЯНАО/Хабаровск/Чебоксары/Челябинск/Чита и Забайкальский край/Якутск и Саха Якутия/Ярославль
83e66a09-0ded-4f18-9d9b-1271237ad035 | 015P2204 | RMV 10-10F | RMV_10_10F | Ридан | RMV | 40 | 40 | 25 | 120 | 3x380 | Сетевая вода | фланец/фланец | 0 | FALSE | сухой | FALSE | 4 | 7.84 | 0 | 0.5 | Чугун | ГВС/ХВС/Подпитка/НС/Жокей/СО/СВ/ПС | Анапа/Барнаул и Алтайский край/Белгород/Брянск/Владивосток/Владимир/Волгоград/Вологда/Воронеж/Геленджик/Другой/Екатеринбург/Ижевск/Иркутск/Казань/Калининград/Калуга/Кастрома/Кемерово/Киров/Краснодар/Красноярск/Крым/Курск/Липецк/Любой/Москва/Москва МОЭК/Нижний Новгород/Новороссийск/Новосибирск/Омск/Орел/Оренбург/Пенза/Пермь/Печенга/Ростов/Ростов-на-Дону/Ростовская область/Рязань/Самара/Санкт-Петербург/Саратов/Смоленск/Сочи/Ставрополь/Старый Оскол/Тамбов/Тверь/Томск/Тула/Тюмень/Улан-Удэ и Республика Бурятия/Ульяновск/Уфа/ХМАО-ЯНАО/Хабаровск/Чебоксары/Челябинск/Чита и Забайкальский край/Якутск и Саха Якутия/Ярославль
0a714ab6-5a06-4450-a4ee-1287fa3e5859 | CDM120-4FSWPC | CDM120-4 | CDM120_4 | CNP | CDM | 125 | 125 | 20 | 70 | 3x400 | Сетевая вода | фланец/фланец | 12 | FALSE | сухой | FALSE | 45 | 80.8 | 0 | 0,5 | Чугун | ГВС/ХВС/Подпитка | Анапа/Барнаул и Алтайский край/Белгород/Брянск/Владивосток/Владимир/Волгоград/Вологда/Воронеж/Геленджик/Другой/Екатеринбург/Ижевск/Иркутск/Казань/Калининград/Калуга/Кастрома/Кемерово/Киров/Краснодар/Красноярск/Крым/Курск/Липецк/Любой/Москва/Москва МОЭК/Нижний Новгород/Новороссийск/Новосибирск/Омск/Орел/Оренбург/Пенза/Пермь/Печенга/Ростов/Ростов-на-Дону/Ростовская область/Рязань/Самара/Санкт-Петербург/Саратов/Смоленск/Сочи/Ставрополь/Старый Оскол/Тамбов/Тверь/Томск/Тула/Тюмень/Улан-Удэ и Республика Бурятия/Ульяновск/Уфа/ХМАО-ЯНАО/Хабаровск/Чебоксары/Челябинск/Чита и Забайкальский край/Якутск и Саха Якутия/Ярославль
9405516f-4256-438d-8bad-12e446ef9ea0 | CDM3-4FSWPC | CDM3-4 | CDM3_4 | CNP | CDM | 25 | 25 | 25 | 70 | 3x380 | Сетевая вода | фланец/фланец | 12 | FALSE | сухой | FALSE | 0.37 | 1 | 0 | 0.5 | Чугун | ГВС/ХВС/Подпитка | Анапа/Барнаул и Алтайский край/Белгород/Брянск/Владивосток/Владимир/Волгоград/Вологда/Воронеж/Геленджик/Другой/Екатеринбург/Ижевск/Иркутск/Казань/Калининград/Калуга/Кастрома/Кемерово/Киров/Краснодар/Красноярск/Крым/Курск/Липецк/Любой/Москва/Москва МОЭК/Нижний Новгород/Новороссийск/Новосибирск/Омск/Орел/Оренбург/Пенза/Пермь/Печенга/Ростов/Ростов-на-Дону/Ростовская область/Рязань/Самара/Санкт-Петербург/Саратов/Смоленск/Сочи/Ставрополь/Старый Оскол/Тамбов/Тверь/Томск/Тула/Тюмень/Улан-Удэ и Республика Бурятия/Ульяновск/Уфа/ХМАО-ЯНАО/Хабаровск/Чебоксары/Челябинск/Чита и Забайкальский край/Якутск и Саха Якутия/Ярославль
96bb58fe-9315-4046-abc0-12e749a9848d | CDM5-20FSWPR | CDM5-20 | CDM5_20 | CNP | CDM | 32 | 32 | 25 | 120 | 3x400 | Сетевая вода | фланец/фланец | 0 | FALSE | сухой | FALSE | 3 | 6 | 0 | 0.5 | Чугун | ГВС/Подпитка/ХВС | Анапа/Барнаул и Алтайский край/Белгород/Брянск/Владивосток/Владимир/Волгоград/Вологда/Воронеж/Геленджик/Другой/Екатеринбург/Ижевск/Иркутск/Казань/Калининград/Калуга/Кастрома/Кемерово/Киров/Краснодар/Красноярск/Крым/Курск/Липецк/Любой/Москва/Москва МОЭК/Нижний Новгород/Новороссийск/Новосибирск/Омск/Орел/Оренбург/Пенза/Пермь/Печенга/Ростов/Ростов-на-Дону/Ростовская область/Рязань/Самара/Санкт-Петербург/Саратов/Смоленск/Сочи/Ставрополь/Старый Оскол/Тамбов/Тверь/Томск/Тула/Тюмень/Улан-Удэ и Республика Бурятия/Ульяновск/Уфа/ХМАО-ЯНАО/Хабаровск/Чебоксары/Челябинск/Чита и Забайкальский край/Якутск и Саха Якутия/Ярославль
7a3ef242-2252-414b-8c22-1306ada9e737 | 015P2263 | RMV 32-2F | RMV_32_2F | Ридан | RMV | 65 | 65 | 25 | 120 | 3x380 | Сетевая вода | фланец/фланец | 12 | FALSE | сухой | FALSE | 4 | 7.84 | 0 | 0,5 | Чугун | ГВС/ХВС/Подпитка/НС/Жокей/СО/СВ/ПС | Анапа/Барнаул и Алтайский край/Белгород/Брянск/Владивосток/Владимир/Волгоград/Вологда/Воронеж/Геленджик/Другой/Екатеринбург/Ижевск/Иркутск/Казань/Калининград/Калуга/Кастрома/Кемерово/Киров/Краснодар/Красноярск/Крым/Курск/Липецк/Любой/Москва/Москва МОЭК/Нижний Новгород/Новороссийск/Новосибирск/Омск/Орел/Оренбург/Пенза/Пермь/Печенга/Ростов/Ростов-на-Дону/Ростовская область/Рязань/Самара/Санкт-Петербург/Саратов/Смоленск/Сочи/Ставрополь/Старый Оскол/Тамбов/Тверь/Томск/Тула/Тюмень/Улан-Удэ и Республика Бурятия/Ульяновск/Уфа/ХМАО-ЯНАО/Хабаровск/Чебоксары/Челябинск/Чита и Забайкальский край/Якутск и Саха Якутия/Ярославль
ab61b223-6dce-46c3-8940-13fb1b6d5397 | 015P2079 | RV 250-270/4 | RV_250_270_4 | Ридан | RV | 250 | 250 | 16 | 120 | 3x380 | Сетевая вода | фланец/фланец | 12 | FALSE | сухой | FALSE | 45 | 84.4 | 0 | 0.5 | Чугун | СО/СВ/ГВС/БХУ | Анапа/Барнаул и Алтайский край/Белгород/Брянск/Владивосток/Владимир/Волгоград/Вологда/Воронеж/Геленджик/Другой/Екатеринбург/Ижевск/Иркутск/Казань/Калининград/Калуга/Кастрома/Кемерово/Киров/Краснодар/Красноярск/Крым/Курск/Липецк/Любой/Москва/Москва МОЭК/Нижний Новгород/Новороссийск/Новосибирск/Омск/Орел/Оренбург/Пенза/Пермь/Печенга/Ростов/Ростов-на-Дону/Ростовская область/Рязань/Самара/Санкт-Петербург/Саратов/Смоленск/Сочи/Ставрополь/Старый Оскол/Тамбов/Тверь/Томск/Тула/Тюмень/Улан-Удэ и Республика Бурятия/Ульяновск/Уфа/ХМАО-ЯНАО/Хабаровск/Чебоксары/Челябинск/Чита и Забайкальский край/Якутск и Саха Якутия/Ярославль
9758d5a4-432c-4d3c-a4a0-14123df55259 | 015P2127 | RMV 1-37F | RMV_1_37F | Архив Ридан | - | 25 | 25 | 25 | 120 | 3x380 | Сетевая вода | фланец/фланец | 12 | FALSE | сухой | FALSE | 2.2 | 4.58 | 0 | 0.5 | Чугун | ГВС/ХВС/Подпитка/НС/Жокей/СО/СВ/ПС | Анапа/Барнаул и Алтайский край/Белгород/Брянск/Владивосток/Владимир/Волгоград/Вологда/Воронеж/Геленджик/Другой/Екатеринбург/Ижевск/Иркутск/Казань/Калининград/Калуга/Кастрома/Кемерово/Киров/Краснодар/Красноярск/Крым/Курск/Липецк/Любой/Москва/Москва МОЭК/Нижний Новгород/Новороссийск/Новосибирск/Омск/Орел/Оренбург/Пенза/Пермь/Печенга/Ростов/Ростов-на-Дону/Ростовская область/Рязань/Самара/Санкт-Петербург/Саратов/Смоленск/Сочи/Ставрополь/Старый Оскол/Тамбов/Тверь/Томск/Тула/Тюмень/Улан-Удэ и Республика Бурятия/Ульяновск/Уфа/ХМАО-ЯНАО/Хабаровск/Чебоксары/Челябинск/Чита и Забайкальский край/Якутск и Саха Якутия/Ярославль
35649e23-e23f-4b87-ab7c-141ffab7c432 | TD100-40G/2SWHCJ | TD100-40G/2 | TD100_40G_2 | CNP | TD | 100 | 100 | 12 | 110 | 3x400 | Сетевая вода | фланец/фланец | 0 | FALSE | сухой | FALSE | 18.5 | 35 | 0 | 1 | Чугун | СО/СВ/БХУ | Анапа/Барнаул и Алтайский край/Белгород/Брянск/Владивосток/Владимир/Волгоград/Вологда/Воронеж/Геленджик/Другой/Екатеринбург/Ижевск/Иркутск/Казань/Калининград/Калуга/Кастрома/Кемерово/Киров/Краснодар/Красноярск/Крым/Курск/Липецк/Любой/Москва/Москва МОЭК/Нижний Новгород/Новороссийск/Новосибирск/Омск/Орел/Оренбург/Пенза/Пермь/Печенга/Ростов/Ростов-на-Дону/Ростовская область/Рязань/Самара/Санкт-Петербург/Саратов/Смоленск/Сочи/Ставрополь/Старый Оскол/Тамбов/Тверь/Томск/Тула/Тюмень/Улан-Удэ и Республика Бурятия/Ульяновск/Уфа/ХМАО-ЯНАО/Хабаровск/Чебоксары/Челябинск/Чита и Забайкальский край/Якутск и Саха Якутия/Ярославль
e588de9c-2686-41c8-ae2a-14e2915f70fb | 015P2028 | RV 65-820/2 | RV_65_820_2 | Ридан | RV | 65 | 65 | 16 | 120 | 3x380 | Сетевая вода | фланец/фланец | 12 | FALSE | сухой | FALSE | 22 | 40.5 | 0 | 0.5 | Чугун | СО/СВ/ГВС/БХУ/ПС | Анапа/Барнаул и Алтайский край/Белгород/Брянск/Владивосток/Владимир/Волгоград/Вологда/Воронеж/Геленджик/Другой/Екатеринбург/Ижевск/Иркутск/Казань/Калининград/Калуга/Кастрома/Кемерово/Киров/Краснодар/Красноярск/Крым/Курск/Липецк/Любой/Москва/Москва МОЭК/Нижний Новгород/Новороссийск/Новосибирск/Омск/Орел/Оренбург/Пенза/Пермь/Печенга/Ростов/Ростов-на-Дону/Ростовская область/Рязань/Самара/Санкт-Петербург/Саратов/Смоленск/Сочи/Ставрополь/Старый Оскол/Тамбов/Тверь/Томск/Тула/Тюмень/Улан-Удэ и Республика Бурятия/Ульяновск/Уфа/ХМАО-ЯНАО/Хабаровск/Чебоксары/Челябинск/Чита и Забайкальский край/Якутск и Саха Якутия/Ярославль
f5c16e9b-31f6-4335-b91a-14f2b3607a5a | 015P2076 | RV 200-565/4 | RV_200_565_4 | Ридан | RV | 200 | 200 | 16 | 120 | 3x380 | Сетевая вода | фланец/фланец | 12 | FALSE | сухой | FALSE | 90 | 163.2 | 0 | 0.5 | Чугун | СО/СВ/ГВС/БХУ/ПС | Анапа/Барнаул и Алтайский край/Белгород/Брянск/Владивосток/Владимир/Волгоград/Вологда/Воронеж/Геленджик/Другой/Екатеринбург/Ижевск/Иркутск/Казань/Калининград/Калуга/Кастрома/Кемерово/Киров/Краснодар/Красноярск/Крым/Курск/Липецк/Любой/Москва/Москва МОЭК/Нижний Новгород/Новороссийск/Новосибирск/Омск/Орел/Оренбург/Пенза/Пермь/Печенга/Ростов/Ростов-на-Дону/Ростовская область/Рязань/Самара/Санкт-Петербург/Саратов/Смоленск/Сочи/Ставрополь/Старый Оскол/Тамбов/Тверь/Томск/Тула/Тюмень/Улан-Удэ и Республика Бурятия/Ульяновск/Уфа/ХМАО-ЯНАО/Хабаровск/Чебоксары/Челябинск/Чита и Забайкальский край/Якутск и Саха Якутия/Ярославль
17f0c7a0-b2a3-42c6-8588-1536b5c83ab3 | CDM1-25FSWPR | CDM1-25 | CDM1_25 | CNP | CDM | 25 | 25 | 25 | 120 | 3x400 | Сетевая вода | фланец/фланец | 12 | FALSE | сухой | FALSE | 1.5 | 3.2 | 0 | 0.5 | Чугун | ГВС/Подпитка/ХВС | Анапа/Барнаул и Алтайский край/Белгород/Брянск/Владивосток/Владимир/Волгоград/Вологда/Воронеж/Геленджик/Другой/Екатеринбург/Ижевск/Иркутск/Казань/Калининград/Калуга/Кастрома/Кемерово/Киров/Краснодар/Красноярск/Крым/Курск/Липецк/Любой/Москва/Москва МОЭК/Нижний Новгород/Новороссийск/Новосибирск/Омск/Орел/Оренбург/Пенза/Пермь/Печенга/Ростов/Ростов-на-Дону/Ростовская область/Рязань/Самара/Санкт-Петербург/Саратов/Смоленск/Сочи/Ставрополь/Старый Оскол/Тамбов/Тверь/Томск/Тула/Тюмень/Улан-Удэ и Республика Бурятия/Ульяновск/Уфа/ХМАО-ЯНАО/Хабаровск/Чебоксары/Челябинск/Чита и Забайкальский край/Якутск и Саха Якутия/Ярославль
c29dddbb-b423-438b-a52d-15788fc67a9f | 2478479 | NOC 30/8 EM PN10 | NOC_30_8_EM_PN10 | WILO | NOC | 50 | 50 | 10 | 110 | 1x230 | Сетевая вода | резьба/резьба | 0 | FALSE | мокрый | FALSE | 0.18 | 0.85 | 0 | 0.5 | Чугун | СО/СВ | Анапа/Барнаул и Алтайский край/Белгород/Брянск/Владивосток/Владимир/Волгоград/Вологда/Воронеж/Геленджик/Другой/Екатеринбург/Ижевск/Иркутск/Казань/Калининград/Калуга/Кастрома/Кемерово/Киров/Краснодар/Красноярск/Крым/Курск/Липецк/Любой/Москва/Москва МОЭК/Нижний Новгород/Новороссийск/Новосибирск/Омск/Орел/Оренбург/Пенза/Пермь/Печенга/Ростов/Ростов-на-Дону/Ростовская область/Рязань/Самара/Санкт-Петербург/Саратов/Смоленск/Сочи/Ставрополь/Старый Оскол/Тамбов/Тверь/Томск/Тула/Тюмень/Улан-Удэ и Республика Бурятия/Ульяновск/Уфа/ХМАО-ЯНАО/Хабаровск/Чебоксары/Челябинск/Чита и Забайкальский край/Якутск и Саха Якутия/Ярославль
dfcf8629-bb57-448a-bd74-15933dc2bf5b | 015P2017 | RV 50-810/2 | RV_50_810_2 | Ридан | RV | 50 | 50 | 16 | 120 | 3x380 | Сетевая вода | фланец/фланец | 3 | FALSE | сухой | FALSE | 18.5 | 34.2 | 0 | 0.5 | Чугун | СО/СВ/ГВС/БХУ | Анапа/Барнаул и Алтайский край/Белгород/Брянск/Владивосток/Владимир/Волгоград/Вологда/Воронеж/Геленджик/Другой/Екатеринбург/Ижевск/Иркутск/Казань/Калининград/Калуга/Кастрома/Кемерово/Киров/Краснодар/Красноярск/Крым/Курск/Липецк/Любой/Москва/Москва МОЭК/Нижний Новгород/Новороссийск/Новосибирск/Омск/Орел/Оренбург/Пенза/Пермь/Печенга/Ростов/Ростов-на-Дону/Ростовская область/Рязань/Самара/Санкт-Петербург/Саратов/Смоленск/Сочи/Ставрополь/Старый Оскол/Тамбов/Тверь/Томск/Тула/Тюмень/Улан-Удэ и Республика Бурятия/Ульяновск/Уфа/ХМАО-ЯНАО/Хабаровск/Чебоксары/Челябинск/Чита и Забайкальский край/Якутск и Саха Якутия/Ярославль
176d0ddd-96dd-41f8-a5d6-15c89c61207d | 015P2018 | RV 50-920/2 | RV_50_920_2 | Ридан | RV | 50 | 50 | 16 | 120 | 3x380 | Сетевая вода | фланец/фланец | 12 | FALSE | сухой | FALSE | 22 | 40.5 | 0 | 0.5 | Чугун | СО/СВ/ГВС/БХУ | Анапа/Барнаул и Алтайский край/Белгород/Брянск/Владивосток/Владимир/Волгоград/Вологда/Воронеж/Геленджик/Другой/Екатеринбург/Ижевск/Иркутск/Казань/Калининград/Калуга/Кастрома/Кемерово/Киров/Краснодар/Красноярск/Крым/Курск/Липецк/Любой/Москва/Москва МОЭК/Нижний Новгород/Новороссийск/Новосибирск/Омск/Орел/Оренбург/Пенза/Пермь/Печенга/Ростов/Ростов-на-Дону/Ростовская область/Рязань/Самара/Санкт-Петербург/Саратов/Смоленск/Сочи/Ставрополь/Старый Оскол/Тамбов/Тверь/Томск/Тула/Тюмень/Улан-Удэ и Республика Бурятия/Ульяновск/Уфа/ХМАО-ЯНАО/Хабаровск/Чебоксары/Челябинск/Чита и Забайкальский край/Якутск и Саха Якутия/Ярославль
4a241111-b48b-433a-a320-15cc7f0dd526 | 2786125 | IL 80/220-22/2 | IL_80_220_22_2 | WILO | IL | 80 | 80 | 16 | 140 | 3x400 | Сетевая вода | фланец/фланец | 0 | FALSE | сухой | FALSE | 22 | 40.7 | 0 | 0.66 | Чугун | СО/СВ/БХУ | Любой/Старый Оскол
9c2a4d4f-02c5-49ee-b61f-15d2468f91e7 | 015P2191 | RMV 5-30F | RMV_5_30F | Архив Ридан | - | 32 | 32 | 25 | 120 | 3x380 | Сетевая вода | фланец/фланец | 12 | FALSE | сухой | FALSE | 5.5 | 10.65 | 0 | 0.5 | Чугун | ГВС/ХВС/Подпитка/НС/Жокей/СО/СВ/ПС | Анапа/Барнаул и Алтайский край/Белгород/Брянск/Владивосток/Владимир/Волгоград/Вологда/Воронеж/Геленджик/Другой/Екатеринбург/Ижевск/Иркутск/Казань/Калининград/Калуга/Кастрома/Кемерово/Киров/Краснодар/Красноярск/Крым/Курск/Липецк/Любой/Москва/Москва МОЭК/Нижний Новгород/Новороссийск/Новосибирск/Омск/Орел/Оренбург/Пенза/Пермь/Печенга/Ростов/Ростов-на-Дону/Ростовская область/Рязань/Самара/Санкт-Петербург/Саратов/Смоленск/Сочи/Ставрополь/Старый Оскол/Тамбов/Тверь/Томск/Тула/Тюмень/Улан-Удэ и Республика Бурятия/Ульяновск/Уфа/ХМАО-ЯНАО/Хабаровск/Чебоксары/Челябинск/Чита и Забайкальский край/Якутск и Саха Якутия/Ярославль
a9c2f3d4-8616-4c82-b4a9-1613ac068ef4 | CDM3-10FSWPC | CDM3-10 | CDM3_10 | CNP | CDM | 25 | 25 | 25 | 70 | 3x400 | Сетевая вода | фланец/фланец | 12 | FALSE | сухой | FALSE | 1.1 | 2.4 | 0 | 0.5 | Чугун | ГВС/Подпитка/ХВС | Анапа/Барнаул и Алтайский край/Белгород/Брянск/Владивосток/Владимир/Волгоград/Вологда/Воронеж/Геленджик/Другой/Екатеринбург/Ижевск/Иркутск/Казань/Калининград/Калуга/Кастрома/Кемерово/Киров/Краснодар/Красноярск/Крым/Курск/Липецк/Любой/Москва/Москва МОЭК/Нижний Новгород/Новороссийск/Новосибирск/Омск/Орел/Оренбург/Пенза/Пермь/Печенга/Ростов/Ростов-на-Дону/Ростовская область/Рязань/Самара/Санкт-Петербург/Саратов/Смоленск/Сочи/Ставрополь/Старый Оскол/Тамбов/Тверь/Томск/Тула/Тюмень/Улан-Удэ и Республика Бурятия/Ульяновск/Уфа/ХМАО-ЯНАО/Хабаровск/Чебоксары/Челябинск/Чита и Забайкальский край/Якутск и Саха Якутия/Ярославль
38334725-16de-4445-a762-1669ee64d4f6 | NIS100-65-315/110SWH | RH 100-65-315/110 | RH100_65_315_110 | опр. при заказе | NIS | 100 | 65 | 16 | 110 | 3x380 | Сетевая вода | фланец/фланец | 12 | FALSE | сухой | FALSE | 110 | 195 | 0 | 1 | Чугун | СО/СВ | Любой/Старый Оскол
35081df2-9205-4e3a-869a-1672365f3d5c | 015P4002 | RH 50-160-1.1/2 | RH_50_160_1.1_2 | Ридан | RH | 65 | 50 | 16 | 120 | 3x380 | Сетевая вода | фланец/фланец | 11 | FALSE | сухой | FALSE | 1.1 | 2.58 | 0 | 1 | Чугун | СО/СВ | Любой/Старый Оскол
e226d55d-9546-4831-a300-16b3121a05a5 | 015P2065 | RV 200-290/4 | RV_200_290_4 | Ридан | RV | 200 | 200 | 16 | 120 | 3x380 | Сетевая вода | фланец/фланец | 12 | FALSE | сухой | FALSE | 30 | 56.6 | 0 | 0.5 | Чугун | СО/СВ/ГВС/БХУ/ПС | Анапа/Барнаул и Алтайский край/Белгород/Брянск/Владивосток/Владимир/Волгоград/Вологда/Воронеж/Геленджик/Другой/Екатеринбург/Ижевск/Иркутск/Казань/Калининград/Калуга/Кастрома/Кемерово/Киров/Краснодар/Красноярск/Крым/Курск/Липецк/Любой/Москва/Москва МОЭК/Нижний Новгород/Новороссийск/Новосибирск/Омск/Орел/Оренбург/Пенза/Пермь/Печенга/Ростов/Ростов-на-Дону/Ростовская область/Рязань/Самара/Санкт-Петербург/Саратов/Смоленск/Сочи/Ставрополь/Старый Оскол/Тамбов/Тверь/Томск/Тула/Тюмень/Улан-Удэ и Республика Бурятия/Ульяновск/Уфа/ХМАО-ЯНАО/Хабаровск/Чебоксары/Челябинск/Чита и Забайкальский край/Якутск и Саха Якутия/Ярославль
51cff94b-2ab0-49ef-ba05-16c0cc557e86 | NIS200-150-400/75SWH | RH 200-150-400/75 | RH200_150_400_75 | опр. при заказе | NIS | 200 | 150 | 16 | 110 | 3x380 | Сетевая вода | фланец/фланец | 12 | FALSE | сухой | FALSE | 75 | 136 | 0 | 1 | Чугун | СО/СВ/ПС | Любой/Старый Оскол
4318f1a5-b6a5-4663-b04c-16c96ad810a0 | 015P1210 | RWS 32-40S | RWS_32_40S | Ридан | RW | 32 | 32 | 10 | 110 | 1x230 | Сетевая вода | резьба/резьба | 12 | FALSE | мокрый | FALSE | 0.06 | 0.26 | 0 | 0.5 | Чугун | СО/СВ/ГВС/ХВС | Анапа/Барнаул и Алтайский край/Белгород/Брянск/Владивосток/Владимир/Волгоград/Вологда/Воронеж/Геленджик/Другой/Екатеринбург/Ижевск/Иркутск/Казань/Калининград/Калуга/Кастрома/Кемерово/Киров/Краснодар/Красноярск/Крым/Курск/Липецк/Любой/Москва/Москва МОЭК/Нижний Новгород/Новороссийск/Новосибирск/Омск/Орел/Оренбург/Пенза/Пермь/Печенга/Ростов/Ростов-на-Дону/Ростовская область/Рязань/Самара/Санкт-Петербург/Саратов/Смоленск/Сочи/Ставрополь/Старый Оскол/Тамбов/Тверь/Томск/Тула/Тюмень/Улан-Удэ и Республика Бурятия/Ульяновск/Уфа/ХМАО-ЯНАО/Хабаровск/Чебоксары/Челябинск/Чита и Забайкальский край/Якутск и Саха Якутия/Ярославль
81414bbf-1e6f-4056-bf7f-16dea8d1821d | 2786087 | IL 40/200-7.5/2 | IL_40_200_7_5_2 | WILO | IL | 40 | 40 | 16 | 140 | 3x400 | Сетевая вода | фланец/фланец | 0 | FALSE | сухой | FALSE | 7.5 | 14.3 | 0 | 0.5 | Чугун | СО/СВ/БХУ | Анапа/Барнаул и Алтайский край/Белгород/Брянск/Владивосток/Владимир/Волгоград/Вологда/Воронеж/Геленджик/Другой/Екатеринбург/Ижевск/Иркутск/Казань/Калининград/Калуга/Кастрома/Кемерово/Киров/Краснодар/Красноярск/Крым/Курск/Липецк/Любой/Москва/Москва МОЭК/Нижний Новгород/Новороссийск/Новосибирск/Омск/Орел/Оренбург/Пенза/Пермь/Печенга/Ростов/Ростов-на-Дону/Ростовская область/Рязань/Самара/Санкт-Петербург/Саратов/Смоленск/Сочи/Ставрополь/Старый Оскол/Тамбов/Тверь/Томск/Тула/Тюмень/Улан-Удэ и Республика Бурятия/Ульяновск/Уфа/ХМАО-ЯНАО/Хабаровск/Чебоксары/Челябинск/Чита и Забайкальский край/Якутск и Саха Якутия/Ярославль
901a1909-43f2-4ceb-a76d-173ed559dfb6 | 015P2105 | RMV 1-15F | RMV_1_15F | Ридан | RMV | 25 | 25 | 25 | 120 | 3x380 | Сетевая вода | фланец/фланец | 12 | FALSE | сухой | FALSE | 0.75 | 1.72 | 0 | 0.5 | Чугун | ГВС/ХВС/Подпитка/НС/Жокей/СО/СВ/ПС | Анапа/Барнаул и Алтайский край/Белгород/Брянск/Владивосток/Владимир/Волгоград/Вологда/Воронеж/Геленджик/Другой/Екатеринбург/Ижевск/Иркутск/Казань/Калининград/Калуга/Кастрома/Кемерово/Киров/Краснодар/Красноярск/Крым/Курск/Липецк/Любой/Москва/Москва МОЭК/Нижний Новгород/Новороссийск/Новосибирск/Омск/Орел/Оренбург/Пенза/Пермь/Печенга/Ростов/Ростов-на-Дону/Ростовская область/Рязань/Самара/Санкт-Петербург/Саратов/Смоленск/Сочи/Ставрополь/Старый Оскол/Тамбов/Тверь/Томск/Тула/Тюмень/Улан-Удэ и Республика Бурятия/Ульяновск/Уфа/ХМАО-ЯНАО/Хабаровск/Чебоксары/Челябинск/Чита и Забайкальский край/Якутск и Саха Якутия/Ярославль
5773b0e4-76fa-4d70-b1f5-175ce159e424 | 2790241 | IL 150/335-37 | IL_150_335_37 | WILO | IL | 150 | 150 | 16 | 140 | 3x400 | Сетевая вода | фланец/фланец | 12 | FALSE | сухой | FALSE | 39.404 | 71.3 | 0 | 1 | Чугун | СО/СВ/БХУ | Любой/Старый Оскол
cdd416d3-36c3-483c-8c86-178b1fae3027 | CDM10-8FSWPC | CDM10-8 | CDM10_8 | CNP | CDM | 40 | 40 | 25 | 70 | 3x400 | Сетевая вода | фланец/фланец | 12 | FALSE | сухой | FALSE | 3 | 6 | 0 | 0.5 | Чугун | ГВС/Подпитка/ХВС | Анапа/Барнаул и Алтайский край/Белгород/Брянск/Владивосток/Владимир/Волгоград/Вологда/Воронеж/Геленджик/Другой/Екатеринбург/Ижевск/Иркутск/Казань/Калининград/Калуга/Кастрома/Кемерово/Киров/Краснодар/Красноярск/Крым/Курск/Липецк/Любой/Москва/Москва МОЭК/Нижний Новгород/Новороссийск/Новосибирск/Омск/Орел/Оренбург/Пенза/Пермь/Печенга/Ростов/Ростов-на-Дону/Ростовская область/Рязань/Самара/Санкт-Петербург/Саратов/Смоленск/Сочи/Ставрополь/Старый Оскол/Тамбов/Тверь/Томск/Тула/Тюмень/Улан-Удэ и Республика Бурятия/Ульяновск/Уфа/ХМАО-ЯНАО/Хабаровск/Чебоксары/Челябинск/Чита и Забайкальский край/Якутск и Саха Якутия/Ярославль
ed461e8d-ad32-4033-87f3-179be15bd038 | 015P2019 | RV 65-160/2 | RV_65_160_2 | Ридан | RV | 65 | 65 | 16 | 120 | 3x380 | Сетевая вода | фланец/фланец | 0 | FALSE | сухой | FALSE | 1.5 | 3.2 | 0 | 0.5 | Чугун | СО/СВ/ГВС/БХУ/ПС | Анапа/Барнаул и Алтайский край/Белгород/Брянск/Владивосток/Владимир/Волгоград/Вологда/Воронеж/Геленджик/Другой/Екатеринбург/Ижевск/Иркутск/Казань/Калининград/Калуга/Кастрома/Кемерово/Киров/Краснодар/Красноярск/Крым/Курск/Липецк/Любой/Москва/Москва МОЭК/Нижний Новгород/Новороссийск/Новосибирск/Омск/Орел/Оренбург/Пенза/Пермь/Печенга/Ростов/Ростов-на-Дону/Ростовская область/Рязань/Самара/Санкт-Петербург/Саратов/Смоленск/Сочи/Ставрополь/Старый Оскол/Тамбов/Тверь/Томск/Тула/Тюмень/Улан-Удэ и Республика Бурятия/Ульяновск/Уфа/ХМАО-ЯНАО/Хабаровск/Чебоксары/Челябинск/Чита и Забайкальский край/Якутск и Саха Якутия/Ярославль
b94ba011-796a-4ae3-b9ed-17af85aa4217 | 2474240 | IPN 32/130-1,5/2 | IPN_32_130_1,5_2 | WILO | IPN | 32 | 32 | 16 | 120 | 3x380 | Сетевая вода | фланец/фланец | 0 | FALSE | сухой | FALSE | 1.5 | 3.17 | 0 | 1 | Чугун | СО/СВ | Анапа/Барнаул и Алтайский край/Белгород/Брянск/Владивосток/Владимир/Волгоград/Вологда/Воронеж/Геленджик/Другой/Екатеринбург/Ижевск/Иркутск/Казань/Калининград/Калуга/Кастрома/Кемерово/Киров/Краснодар/Красноярск/Крым/Курск/Липецк/Любой/Москва/Москва МОЭК/Нижний Новгород/Новороссийск/Новосибирск/Омск/Орел/Оренбург/Пенза/Пермь/Печенга/Ростов/Ростов-на-Дону/Ростовская область/Рязань/Самара/Санкт-Петербург/Саратов/Смоленск/Сочи/Ставрополь/Старый Оскол/Тамбов/Тверь/Томск/Тула/Тюмень/Улан-Удэ и Республика Бурятия/Ульяновск/Уфа/ХМАО-ЯНАО/Хабаровск/Чебоксары/Челябинск/Чита и Забайкальский край/Якутск и Саха Якутия/Ярославль
1b5b1057-9257-46f2-88a6-1875e1ea0d0e | 2790249 | IL 150/250-15 | IL_150_250_15 | WILO | IL | 150 | 150 | 16 | 140 | 3x400 | Сетевая вода | фланец/фланец | 0 | FALSE | сухой | FALSE | 16.287 | 29.8 | 0 | 1 | Чугун | СО/СВ/БХУ | Анапа/Барнаул и Алтайский край/Белгород/Брянск/Владивосток/Владимир/Волгоград/Вологда/Воронеж/Геленджик/Другой/Екатеринбург/Ижевск/Иркутск/Казань/Калининград/Калуга/Кастрома/Кемерово/Киров/Краснодар/Красноярск/Крым/Курск/Липецк/Любой/Москва/Москва МОЭК/Нижний Новгород/Новороссийск/Новосибирск/Омск/Орел/Оренбург/Пенза/Пермь/Печенга/Ростов/Ростов-на-Дону/Ростовская область/Рязань/Самара/Санкт-Петербург/Саратов/Смоленск/Сочи/Ставрополь/Старый Оскол/Тамбов/Тверь/Томск/Тула/Тюмень/Улан-Удэ и Республика Бурятия/Ульяновск/Уфа/ХМАО-ЯНАО/Хабаровск/Чебоксары/Челябинск/Чита и Забайкальский край/Якутск и Саха Якутия/Ярославль
9fda2051-8493-4fa6-b420-18adc3b9123b | CHL2-20LSWSC | CHL2-20 | CHL2_20 | CNP | CHL | 25 | 25 | 10 | 70 | 3x400 | Сетевая вода | резьба/резьба | 0 | FALSE | сухой | FALSE | 0.37 | 1 | 0 | 0.5 | Нерж. сталь | ГВС/Подпитка/ХВС | Анапа/Барнаул и Алтайский край/Белгород/Брянск/Владивосток/Владимир/Волгоград/Вологда/Воронеж/Геленджик/Другой/Екатеринбург/Ижевск/Иркутск/Казань/Калининград/Калуга/Кастрома/Кемерово/Киров/Краснодар/Красноярск/Крым/Курск/Липецк/Любой/Москва/Москва МОЭК/Нижний Новгород/Новороссийск/Новосибирск/Омск/Орел/Оренбург/Пенза/Пермь/Печенга/Ростов/Ростов-на-Дону/Ростовская область/Рязань/Самара/Санкт-Петербург/Саратов/Смоленск/Сочи/Ставрополь/Старый Оскол/Тамбов/Тверь/Томск/Тула/Тюмень/Улан-Удэ и Республика Бурятия/Ульяновск/Уфа/ХМАО-ЯНАО/Хабаровск/Чебоксары/Челябинск/Чита и Забайкальский край/Якутск и Саха Якутия/Ярославль
42b5b632-b724-446c-8de5-18bf1203fce1 | CDM3-26FSWPR | CDM3-26 | CDM3_26 | CNP | CDM | 25 | 25 | 25 | 120 | 3x400 | Сетевая вода | фланец/фланец | 0 | FALSE | сухой | FALSE | 3 | 6 | 0 | 0.5 | Чугун | ГВС/Подпитка/ХВС | Анапа/Барнаул и Алтайский край/Белгород/Брянск/Владивосток/Владимир/Волгоград/Вологда/Воронеж/Геленджик/Другой/Екатеринбург/Ижевск/Иркутск/Казань/Калининград/Калуга/Кастрома/Кемерово/Киров/Краснодар/Красноярск/Крым/Курск/Липецк/Любой/Москва/Москва МОЭК/Нижний Новгород/Новороссийск/Новосибирск/Омск/Орел/Оренбург/Пенза/Пермь/Печенга/Ростов/Ростов-на-Дону/Ростовская область/Рязань/Самара/Санкт-Петербург/Саратов/Смоленск/Сочи/Ставрополь/Старый Оскол/Тамбов/Тверь/Томск/Тула/Тюмень/Улан-Удэ и Республика Бурятия/Ульяновск/Уфа/ХМАО-ЯНАО/Хабаровск/Чебоксары/Челябинск/Чита и Забайкальский край/Якутск и Саха Якутия/Ярославль
22f5f01a-3448-488d-ac79-18d2bff72caf | 2474347 | MVL 204-3/25/E/3-400-50-2-S1 подключение с овальным фланцем | MVL_204_3_25_E_3_400_50_2_S1 | WILO | MVL | 25 | 25 | 25 | 120 | 3x380 | Сетевая вода | фланец/фланец | 12 | FALSE | сухой | FALSE | 0.55 | 1.21 | 0 | 1 | Чугун | ХВС | Анапа/Барнаул и Алтайский край/Белгород/Брянск/Владивосток/Владимир/Волгоград/Вологда/Воронеж/Геленджик/Екатеринбург/Ижевск/Иркутск/Казань/Калининград/Калуга/Кастрома/Кемерово/Киров/Краснодар/Красноярск/Крым/Курск/Липецк/Москва/Москва МОЭК/Нижний Новгород/Новороссийск/Новосибирск/Омск/Орел/Оренбург/Пенза/Пермь/Печенга/Ростов/Ростов-на-Дону/Ростовская область/Рязань/Самара/Санкт-Петербург/Саратов/Смоленск/Сочи/Ставрополь/Старый Оскол/Тамбов/Тверь/Томск/Тула/Тюмень/Улан-Удэ и Республика Бурятия/Ульяновск/Уфа/ХМАО-ЯНАО/Хабаровск/Чебоксары/Челябинск/Чита и Забайкальский край/Якутск и Саха Якутия/Ярославль
97e32743-2fb3-497f-88b6-18d85ee4a0e0 | 2786187 | IL 125/220-5.5 | IL_125_220_5_5 | WILO | IL | 125 | 125 | 16 | 140 | 3x400 | Сетевая вода | фланец/фланец | 0 | FALSE | сухой | FALSE | 6.322 | 11.1 | 0 | 1 | Чугун | СО/СВ/БХУ | Анапа/Барнаул и Алтайский край/Белгород/Брянск/Владивосток/Владимир/Волгоград/Вологда/Воронеж/Геленджик/Другой/Екатеринбург/Ижевск/Иркутск/Казань/Калининград/Калуга/Кастрома/Кемерово/Киров/Краснодар/Красноярск/Крым/Курск/Липецк/Любой/Москва/Москва МОЭК/Нижний Новгород/Новороссийск/Новосибирск/Омск/Орел/Оренбург/Пенза/Пермь/Печенга/Ростов/Ростов-на-Дону/Ростовская область/Рязань/Самара/Санкт-Петербург/Саратов/Смоленск/Сочи/Ставрополь/Старый Оскол/Тамбов/Тверь/Томск/Тула/Тюмень/Улан-Удэ и Республика Бурятия/Ульяновск/Уфа/ХМАО-ЯНАО/Хабаровск/Чебоксары/Челябинск/Чита и Забайкальский край/Якутск и Саха Якутия/Ярославль
9aa9b5cb-70db-4bfc-a8a5-18dbbada84e3 | 2477862 | MVL 407-3/16/E/3-400-50-2-S1 | MVL_407_3_16_E_3_400_50_2_S1 | WILO | MVL | 32 | 32 | 16 | 120 | 3x380 | Сетевая вода | резьба/резьба | 12 | FALSE | сухой | FALSE | 1.5 | 3.17 | 0 | 1 | Чугун | ГВС/ХВС/Подпитка | Анапа/Барнаул и Алтайский край/Белгород/Брянск/Владивосток/Владимир/Волгоград/Вологда/Воронеж/Геленджик/Другой/Екатеринбург/Ижевск/Иркутск/Казань/Калининград/Калуга/Кастрома/Кемерово/Киров/Краснодар/Красноярск/Крым/Курск/Липецк/Любой/Москва/Москва МОЭК/Нижний Новгород/Новороссийск/Новосибирск/Омск/Орел/Оренбург/Пенза/Пермь/Печенга/Ростов/Ростов-на-Дону/Ростовская область/Рязань/Самара/Санкт-Петербург/Саратов/Смоленск/Сочи/Ставрополь/Старый Оскол/Тамбов/Тверь/Томск/Тула/Тюмень/Улан-Удэ и Республика Бурятия/Ульяновск/Уфа/ХМАО-ЯНАО/Хабаровск/Чебоксары/Челябинск/Чита и Забайкальский край/Якутск и Саха Якутия/Ярославль
a34438b2-09dc-48f8-9c04-18e065a5f4c4 | 015P2047 | RV 100-580/2 | RV_100_580_2 | Ридан | RV | 100 | 100 | 16 | 120 | 3x380 | Сетевая вода | фланец/фланец | 5 | FALSE | сухой | FALSE | 30 | 54.9 | 0 | 0.5 | Чугун | СО/СВ/ГВС/БХУ | Анапа/Барнаул и Алтайский край/Белгород/Брянск/Владивосток/Владимир/Волгоград/Вологда/Воронеж/Геленджик/Другой/Екатеринбург/Ижевск/Иркутск/Казань/Калининград/Калуга/Кастрома/Кемерово/Киров/Краснодар/Красноярск/Крым/Курск/Липецк/Любой/Москва/Москва МОЭК/Нижний Новгород/Новороссийск/Новосибирск/Омск/Орел/Оренбург/Пенза/Пермь/Печенга/Ростов/Ростов-на-Дону/Ростовская область/Рязань/Самара/Санкт-Петербург/Саратов/Смоленск/Сочи/Ставрополь/Старый Оскол/Тамбов/Тверь/Томск/Тула/Тюмень/Улан-Удэ и Республика Бурятия/Ульяновск/Уфа/ХМАО-ЯНАО/Хабаровск/Чебоксары/Челябинск/Чита и Забайкальский край/Якутск и Саха Якутия/Ярославль
9a0d20f4-f2ad-4e7f-8fa2-19076c129dfc | CDM5-23FSWPR | CDM5-23 | CDM5_23 | CNP | CDM | 32 | 32 | 25 | 120 | 3x400 | Сетевая вода | фланец/фланец | 0 | FALSE | сухой | FALSE | 4 | 7.8 | 0 | 0.5 | Чугун | ГВС/Подпитка/ХВС | Анапа/Барнаул и Алтайский край/Белгород/Брянск/Владивосток/Владимир/Волгоград/Вологда/Воронеж/Геленджик/Другой/Екатеринбург/Ижевск/Иркутск/Казань/Калининград/Калуга/Кастрома/Кемерово/Киров/Краснодар/Красноярск/Крым/Курск/Липецк/Любой/Москва/Москва МОЭК/Нижний Новгород/Новороссийск/Новосибирск/Омск/Орел/Оренбург/Пенза/Пермь/Печенга/Ростов/Ростов-на-Дону/Ростовская область/Рязань/Самара/Санкт-Петербург/Саратов/Смоленск/Сочи/Ставрополь/Старый Оскол/Тамбов/Тверь/Томск/Тула/Тюмень/Улан-Удэ и Республика Бурятия/Ульяновск/Уфа/ХМАО-ЯНАО/Хабаровск/Чебоксары/Челябинск/Чита и Забайкальский край/Якутск и Саха Якутия/Ярославль
71211a67-10c4-4af0-97d4-19570fd645db | 015P2338 | RMV 95-2F | RMV_95_2F | Ридан | RMV | 100 | 100 | 25 | 120 | 3x380 | Сетевая вода | фланец/фланец | 3 | FALSE | сухой | FALSE | 15 | 27.86 | 0 | 0,5 | Чугун | ГВС/ХВС/Подпитка/НС/Жокей/СО/СВ/ПС | Анапа/Барнаул и Алтайский край/Белгород/Брянск/Владивосток/Владимир/Волгоград/Вологда/Воронеж/Геленджик/Другой/Екатеринбург/Ижевск/Иркутск/Казань/Калининград/Калуга/Кастрома/Кемерово/Киров/Краснодар/Красноярск/Крым/Курск/Липецк/Любой/Москва/Москва МОЭК/Нижний Новгород/Новороссийск/Новосибирск/Омск/Орел/Оренбург/Пенза/Пермь/Печенга/Ростов/Ростов-на-Дону/Ростовская область/Рязань/Самара/Санкт-Петербург/Саратов/Смоленск/Сочи/Ставрополь/Старый Оскол/Тамбов/Тверь/Томск/Тула/Тюмень/Улан-Удэ и Республика Бурятия/Ульяновск/Уфа/ХМАО-ЯНАО/Хабаровск/Чебоксары/Челябинск/Чита и Забайкальский край/Якутск и Саха Якутия/Ярославль
722f2856-eab2-45f8-9b52-19588d8075af | CDMF155-5-2FSWLC | CDMF155-5-2 | CDMF155_5_2 | CNP | CDMF | 150 | 150 | 25 | 70 | 3x380 | Сетевая вода | фланец/фланец | 12 | FALSE | сухой | FALSE | 75 | 134 | 0 | 0,5 | Нерж. сталь | ГВС/ХВС/НС/ПС | Анапа/Барнаул и Алтайский край/Белгород/Брянск/Владивосток/Владимир/Волгоград/Вологда/Воронеж/Геленджик/Другой/Екатеринбург/Ижевск/Иркутск/Казань/Калининград/Калуга/Кастрома/Кемерово/Киров/Краснодар/Красноярск/Крым/Курск/Липецк/Любой/Москва/Москва МОЭК/Нижний Новгород/Новороссийск/Новосибирск/Омск/Орел/Оренбург/Пенза/Пермь/Печенга/Ростов/Ростов-на-Дону/Ростовская область/Рязань/Самара/Санкт-Петербург/Саратов/Смоленск/Сочи/Ставрополь/Старый Оскол/Тамбов/Тверь/Томск/Тула/Тюмень/Улан-Удэ и Республика Бурятия/Ульяновск/Уфа/ХМАО-ЯНАО/Хабаровск/Чебоксары/Челябинск/Чита и Забайкальский край/Якутск и Саха Якутия/Ярославль
e1156e26-974f-490a-b6d2-19a7c7beae68 | CDM1-9FSWPC | CDM1-9 | CDM1_9 | CNP | CDM | 25 | 25 | 25 | 70 | 3x400 | Сетевая вода | фланец/фланец | 12 | FALSE | сухой | FALSE | 0.55 | 1.31 | 0 | 0,5 | Чугун | ГВС/ХВС/Подпитка | Анапа/Барнаул и Алтайский край/Белгород/Брянск/Владивосток/Владимир/Волгоград/Вологда/Воронеж/Геленджик/Другой/Екатеринбург/Ижевск/Иркутск/Казань/Калининград/Калуга/Кастрома/Кемерово/Киров/Краснодар/Красноярск/Крым/Курск/Липецк/Любой/Москва/Москва МОЭК/Нижний Новгород/Новороссийск/Новосибирск/Омск/Орел/Оренбург/Пенза/Пермь/Печенга/Ростов/Ростов-на-Дону/Ростовская область/Рязань/Самара/Санкт-Петербург/Саратов/Смоленск/Сочи/Ставрополь/Старый Оскол/Тамбов/Тверь/Томск/Тула/Тюмень/Улан-Удэ и Республика Бурятия/Ульяновск/Уфа/ХМАО-ЯНАО/Хабаровск/Чебоксары/Челябинск/Чита и Забайкальский край/Якутск и Саха Якутия/Ярославль
c35ed7b2-d0a3-4fac-8824-19d56fa8336f | 015P1236 | RWS 25-120S | RWS_25_120S | Ридан | RW | 25 | 25 | 10 | 110 | 1x230 | Сетевая вода | резьба/резьба | 0 | FALSE | мокрый | FALSE | 0.245 | 1.04 | 0 | 0.5 | Чугун | СО/СВ/ГВС/ХВС | Анапа/Барнаул и Алтайский край/Белгород/Брянск/Владивосток/Владимир/Волгоград/Вологда/Воронеж/Геленджик/Другой/Екатеринбург/Ижевск/Иркутск/Казань/Калининград/Калуга/Кастрома/Кемерово/Киров/Краснодар/Красноярск/Крым/Курск/Липецк/Любой/Москва/Москва МОЭК/Нижний Новгород/Новороссийск/Новосибирск/Омск/Орел/Оренбург/Пенза/Пермь/Печенга/Ростов/Ростов-на-Дону/Ростовская область/Рязань/Самара/Санкт-Петербург/Саратов/Смоленск/Сочи/Ставрополь/Старый Оскол/Тамбов/Тверь/Томск/Тула/Тюмень/Улан-Удэ и Республика Бурятия/Ульяновск/Уфа/ХМАО-ЯНАО/Хабаровск/Чебоксары/Челябинск/Чита и Забайкальский край/Якутск и Саха Якутия/Ярославль
f92f9d73-51ca-40a6-8fe0-1a38a17cc5ae | CDMF155-7FSWLC | CDMF155-7 | CDMF155_7 | CNP | CDMF | 150 | 150 | 40 | 70 | 3x380 | Сетевая вода | фланец/фланец | 12 | FALSE | сухой | FALSE | 110 | 195 | 0 | 0,5 | Нерж. сталь | ГВС/ХВС/НС/ПС | Анапа/Барнаул и Алтайский край/Белгород/Брянск/Владивосток/Владимир/Волгоград/Вологда/Воронеж/Геленджик/Другой/Екатеринбург/Ижевск/Иркутск/Казань/Калининград/Калуга/Кастрома/Кемерово/Киров/Краснодар/Красноярск/Крым/Курск/Липецк/Любой/Москва/Москва МОЭК/Нижний Новгород/Новороссийск/Новосибирск/Омск/Орел/Оренбург/Пенза/Пермь/Печенга/Ростов/Ростов-на-Дону/Ростовская область/Рязань/Самара/Санкт-Петербург/Саратов/Смоленск/Сочи/Ставрополь/Старый Оскол/Тамбов/Тверь/Томск/Тула/Тюмень/Улан-Удэ и Республика Бурятия/Ульяновск/Уфа/ХМАО-ЯНАО/Хабаровск/Чебоксары/Челябинск/Чита и Забайкальский край/Якутск и Саха Якутия/Ярославль
c7da1525-c74b-44aa-a52f-1a3b7bad01f2 | 015P2124 | RMV 1-34F | RMV_1_34F | Ридан | RMV | 25 | 25 | 25 | 120 | 3x380 | Сетевая вода | фланец/фланец | 12 | FALSE | сухой | FALSE | 2.2 | 4.58 | 0 | 0.5 | Чугун | ГВС/ХВС/Подпитка/НС/Жокей/СО/СВ/ПС | Анапа/Барнаул и Алтайский край/Белгород/Брянск/Владивосток/Владимир/Волгоград/Вологда/Воронеж/Геленджик/Другой/Екатеринбург/Ижевск/Иркутск/Казань/Калининград/Калуга/Кастрома/Кемерово/Киров/Краснодар/Красноярск/Крым/Курск/Липецк/Любой/Москва/Москва МОЭК/Нижний Новгород/Новороссийск/Новосибирск/Омск/Орел/Оренбург/Пенза/Пермь/Печенга/Ростов/Ростов-на-Дону/Ростовская область/Рязань/Самара/Санкт-Петербург/Саратов/Смоленск/Сочи/Ставрополь/Старый Оскол/Тамбов/Тверь/Томск/Тула/Тюмень/Улан-Удэ и Республика Бурятия/Ульяновск/Уфа/ХМАО-ЯНАО/Хабаровск/Чебоксары/Челябинск/Чита и Забайкальский край/Якутск и Саха Якутия/Ярославль
319450da-a180-4762-b312-1a3de8f555b2 | 015P2122 | RMV 1-32F | RMV_1_32F | Ридан | RMV | 25 | 25 | 25 | 120 | 3x380 | Сетевая вода | фланец/фланец | 12 | FALSE | сухой | FALSE | 2.2 | 4.58 | 0 | 0.5 | Чугун | ГВС/ХВС/Подпитка/НС/Жокей/СО/СВ/ПС | Анапа/Барнаул и Алтайский край/Белгород/Брянск/Владивосток/Владимир/Волгоград/Вологда/Воронеж/Геленджик/Другой/Екатеринбург/Ижевск/Иркутск/Казань/Калининград/Калуга/Кастрома/Кемерово/Киров/Краснодар/Красноярск/Крым/Курск/Липецк/Любой/Москва/Москва МОЭК/Нижний Новгород/Новороссийск/Новосибирск/Омск/Орел/Оренбург/Пенза/Пермь/Печенга/Ростов/Ростов-на-Дону/Ростовская область/Рязань/Самара/Санкт-Петербург/Саратов/Смоленск/Сочи/Ставрополь/Старый Оскол/Тамбов/Тверь/Томск/Тула/Тюмень/Улан-Удэ и Республика Бурятия/Ульяновск/Уфа/ХМАО-ЯНАО/Хабаровск/Чебоксары/Челябинск/Чита и Забайкальский край/Якутск и Саха Якутия/Ярославль
60026280-5df4-4390-bb8e-1a98df7f1367 | 015P4069 | RH 100-270-11/2 | RH_100_270_11_2 | Ридан | RH | 125 | 100 | 16 | 120 | 3x380 | Сетевая вода | фланец/фланец | 11 | FALSE | сухой | FALSE | 11 | 21.3 | 0 | 1 | Чугун | СО/СВ | Любой/Старый Оскол
5d431997-48bc-419e-94fb-1aec8e948b9a | TD250-26/4SWHCB | TD250-26/4 | TD250_26_4 | CNP | TD | 250 | 250 | 12 | 110 | 3x380 | Сетевая вода | фланец/фланец | 12 | FALSE | сухой | FALSE | 75 | 134 | 0 | 1 | Чугун | СО/СВ/БХУ | Анапа/Барнаул и Алтайский край/Белгород/Брянск/Владивосток/Владимир/Волгоград/Вологда/Воронеж/Геленджик/Другой/Екатеринбург/Ижевск/Иркутск/Казань/Калининград/Калуга/Кастрома/Кемерово/Киров/Краснодар/Красноярск/Крым/Курск/Липецк/Любой/Москва/Москва МОЭК/Нижний Новгород/Новороссийск/Новосибирск/Омск/Орел/Оренбург/Пенза/Пермь/Печенга/Ростов/Ростов-на-Дону/Ростовская область/Рязань/Самара/Санкт-Петербург/Саратов/Смоленск/Сочи/Ставрополь/Старый Оскол/Тамбов/Тверь/Томск/Тула/Тюмень/Улан-Удэ и Республика Бурятия/Ульяновск/Уфа/ХМАО-ЯНАО/Хабаровск/Чебоксары/Челябинск/Чита и Забайкальский край/Якутск и Саха Якутия/Ярославль
fc5c4ec1-6bf1-4956-aef8-1aeee456dd4b | 015P2325 | RMV 64-5-1F | RMV_64_5_1F | Ридан | RMV | 100 | 100 | 25 | 120 | 3x380 | Сетевая вода | фланец/фланец | 12 | FALSE | сухой | FALSE | 30 | 54.89 | 0 | 0,5 | Чугун | ГВС/ХВС/Подпитка/НС/Жокей/СО/СВ/ПС | Анапа/Барнаул и Алтайский край/Белгород/Брянск/Владивосток/Владимир/Волгоград/Вологда/Воронеж/Геленджик/Другой/Екатеринбург/Ижевск/Иркутск/Казань/Калининград/Калуга/Кастрома/Кемерово/Киров/Краснодар/Красноярск/Крым/Курск/Липецк/Любой/Москва/Москва МОЭК/Нижний Новгород/Новороссийск/Новосибирск/Омск/Орел/Оренбург/Пенза/Пермь/Печенга/Ростов/Ростов-на-Дону/Ростовская область/Рязань/Самара/Санкт-Петербург/Саратов/Смоленск/Сочи/Ставрополь/Старый Оскол/Тамбов/Тверь/Томск/Тула/Тюмень/Улан-Удэ и Республика Бурятия/Ульяновск/Уфа/ХМАО-ЯНАО/Хабаровск/Чебоксары/Челябинск/Чита и Забайкальский край/Якутск и Саха Якутия/Ярославль
3cc39065-ea98-4360-9d54-1bb19156c8ec | 015P1302 | RWE 25-80S | RWE 25_80S | Ридан | RWE | 25 | 25 | 10 | 110 | 1x230 | Сетевая вода | резьба/резьба | 0 | TRUE | мокрый | FALSE | 0.08 | 0.72 | 0 | 1 | Чугун | СО/СВ/ГВС/ХВС | Анапа/Барнаул и Алтайский край/Белгород/Брянск/Владивосток/Владимир/Волгоград/Вологда/Воронеж/Геленджик/Другой/Екатеринбург/Ижевск/Иркутск/Казань/Калининград/Калуга/Кастрома/Кемерово/Киров/Краснодар/Красноярск/Крым/Курск/Липецк/Любой/Москва/Москва МОЭК/Нижний Новгород/Новороссийск/Новосибирск/Омск/Орел/Оренбург/Пенза/Пермь/Печенга/Ростов/Ростов-на-Дону/Ростовская область/Рязань/Самара/Санкт-Петербург/Саратов/Смоленск/Сочи/Ставрополь/Старый Оскол/Тамбов/Тверь/Томск/Тула/Тюмень/Улан-Удэ и Республика Бурятия/Ульяновск/Уфа/ХМАО-ЯНАО/Хабаровск/Чебоксары/Челябинск/Чита и Забайкальский край/Якутск и Саха Якутия/Ярославль
af51eca2-6f43-455c-b26d-1bbeeba8d4c7 | 015P2095 | RMV 1-5F | RMV_1_5F | Ридан | RMV | 25 | 25 | 25 | 120 | 3x380 | Сетевая вода | фланец/фланец | 0 | FALSE | сухой | FALSE | 0.37 | 0.95 | 0 | 0.5 | Чугун | ГВС/ХВС/Подпитка/НС/Жокей/СО/СВ/ПС | Анапа/Барнаул и Алтайский край/Белгород/Брянск/Владивосток/Владимир/Волгоград/Вологда/Воронеж/Геленджик/Другой/Екатеринбург/Ижевск/Иркутск/Казань/Калининград/Калуга/Кастрома/Кемерово/Киров/Краснодар/Красноярск/Крым/Курск/Липецк/Любой/Москва/Москва МОЭК/Нижний Новгород/Новороссийск/Новосибирск/Омск/Орел/Оренбург/Пенза/Пермь/Печенга/Ростов/Ростов-на-Дону/Ростовская область/Рязань/Самара/Санкт-Петербург/Саратов/Смоленск/Сочи/Ставрополь/Старый Оскол/Тамбов/Тверь/Томск/Тула/Тюмень/Улан-Удэ и Республика Бурятия/Ульяновск/Уфа/ХМАО-ЯНАО/Хабаровск/Чебоксары/Челябинск/Чита и Забайкальский край/Якутск и Саха Якутия/Ярославль
bbe19eb0-d02b-4b79-b470-1bc62245ddd9 | 015P4300 | RHK 125-360-30/4 | RHK_125_360_30_4 | Ридан | RH | 150 | 125 | 16 | 120 | 3x380 | Сетевая вода | фланец/фланец | 11 | FALSE | сухой | FALSE | 30 | 57.6 | 0 | 1 | Чугун | СО/СВ/ПС | Любой/Старый Оскол
08b2ca4e-f7f4-4013-8010-1bfb947e9ed4 | CDMF155-5FSWSC | CDMF155-5 | CDMF155_5 | CNP | CDMF | 150 | 150 | 25 | 70 | 3x400 | Сетевая вода | фланец/фланец | 12 | FALSE | сухой | FALSE | 75 | 134 | 0 | 0,5 | Нерж. сталь | ГВС/ХВС/НС/ПС | Анапа/Барнаул и Алтайский край/Белгород/Брянск/Владивосток/Владимир/Волгоград/Вологда/Воронеж/Геленджик/Другой/Екатеринбург/Ижевск/Иркутск/Казань/Калининград/Калуга/Кастрома/Кемерово/Киров/Краснодар/Красноярск/Крым/Курск/Липецк/Любой/Москва/Москва МОЭК/Нижний Новгород/Новороссийск/Новосибирск/Омск/Орел/Оренбург/Пенза/Пермь/Печенга/Ростов/Ростов-на-Дону/Ростовская область/Рязань/Самара/Санкт-Петербург/Саратов/Смоленск/Сочи/Ставрополь/Старый Оскол/Тамбов/Тверь/Томск/Тула/Тюмень/Улан-Удэ и Республика Бурятия/Ульяновск/Уфа/ХМАО-ЯНАО/Хабаровск/Чебоксары/Челябинск/Чита и Забайкальский край/Якутск и Саха Якутия/Ярославль
5ab1dbaf-c779-446b-9dec-1c59013507ba | CDMF10-22FSWSC | CDMF10-22 | CDMF10_22 | CNP | CDMF | 40 | 40 | 25 | 70 | 3x400 | Сетевая вода | фланец/фланец | 0 | FALSE | сухой | FALSE | 11 | 20.6 | 0 | 0.5 | Нерж. сталь | ГВС/ХВС | Анапа/Барнаул и Алтайский край/Белгород/Брянск/Владивосток/Владимир/Волгоград/Вологда/Воронеж/Геленджик/Другой/Екатеринбург/Ижевск/Иркутск/Казань/Калининград/Калуга/Кастрома/Кемерово/Киров/Краснодар/Красноярск/Крым/Курск/Липецк/Любой/Москва/Москва МОЭК/Нижний Новгород/Новороссийск/Новосибирск/Омск/Орел/Оренбург/Пенза/Пермь/Печенга/Ростов/Ростов-на-Дону/Ростовская область/Рязань/Самара/Санкт-Петербург/Саратов/Смоленск/Сочи/Ставрополь/Старый Оскол/Тамбов/Тверь/Томск/Тула/Тюмень/Улан-Удэ и Республика Бурятия/Ульяновск/Уфа/ХМАО-ЯНАО/Хабаровск/Чебоксары/Челябинск/Чита и Забайкальский край/Якутск и Саха Якутия/Ярославль
26b3c0d8-6224-4680-803b-1c5f462f3276 | 015P1006 | RWS 20-70SN 130-old | RWS_20_70SN_130-old | Архив Ридан | - | 20 | 20 | 10 | 110 | 1x230 | Сетевая вода | резьба/резьба | 12 | FALSE | мокрый | FALSE | 0.13 | 0.6 | 0 | 0.5 | Нерж. сталь | СО/СВ/ГВС/ХВС | Анапа/Барнаул и Алтайский край/Белгород/Брянск/Владивосток/Владимир/Волгоград/Вологда/Воронеж/Геленджик/Другой/Екатеринбург/Ижевск/Иркутск/Казань/Калининград/Калуга/Кастрома/Кемерово/Киров/Краснодар/Красноярск/Крым/Курск/Липецк/Любой/Москва/Москва МОЭК/Нижний Новгород/Новороссийск/Новосибирск/Омск/Орел/Оренбург/Пенза/Пермь/Печенга/Ростов/Ростов-на-Дону/Ростовская область/Рязань/Самара/Санкт-Петербург/Саратов/Смоленск/Сочи/Ставрополь/Старый Оскол/Тамбов/Тверь/Томск/Тула/Тюмень/Улан-Удэ и Республика Бурятия/Ульяновск/Уфа/ХМАО-ЯНАО/Хабаровск/Чебоксары/Челябинск/Чита и Забайкальский край/Якутск и Саха Якутия/Ярославль
6cfcc80f-7557-4337-8285-1c8d1be13707 | CDM5-6FSWPC | CDM5-6 | CDM5_6 | CNP | CDM | 32 | 32 | 25 | 70 | 3x400 | Сетевая вода | фланец/фланец | 12 | FALSE | сухой | FALSE | 1.1 | 2.4 | 0 | 0.5 | Чугун | ГВС/Подпитка/ХВС | Анапа/Барнаул и Алтайский край/Белгород/Брянск/Владивосток/Владимир/Волгоград/Вологда/Воронеж/Геленджик/Другой/Екатеринбург/Ижевск/Иркутск/Казань/Калининград/Калуга/Кастрома/Кемерово/Киров/Краснодар/Красноярск/Крым/Курск/Липецк/Любой/Москва/Москва МОЭК/Нижний Новгород/Новороссийск/Новосибирск/Омск/Орел/Оренбург/Пенза/Пермь/Печенга/Ростов/Ростов-на-Дону/Ростовская область/Рязань/Самара/Санкт-Петербург/Саратов/Смоленск/Сочи/Ставрополь/Старый Оскол/Тамбов/Тверь/Томск/Тула/Тюмень/Улан-Удэ и Республика Бурятия/Ульяновск/Уфа/ХМАО-ЯНАО/Хабаровск/Чебоксары/Челябинск/Чита и Забайкальский край/Якутск и Саха Якутия/Ярославль
690b887b-b865-47a2-b123-1cfa82715ad9 | 015P2080 | RV 250-350/4 | RV_250_350_4 | Ридан | RV | 250 | 250 | 16 | 120 | 3x380 | Сетевая вода | фланец/фланец | 12 | FALSE | сухой | FALSE | 55 | 102.7 | 0 | 0.5 | Чугун | СО/СВ/ГВС/БХУ | Анапа/Барнаул и Алтайский край/Белгород/Брянск/Владивосток/Владимир/Волгоград/Вологда/Воронеж/Геленджик/Другой/Екатеринбург/Ижевск/Иркутск/Казань/Калининград/Калуга/Кастрома/Кемерово/Киров/Краснодар/Красноярск/Крым/Курск/Липецк/Любой/Москва/Москва МОЭК/Нижний Новгород/Новороссийск/Новосибирск/Омск/Орел/Оренбург/Пенза/Пермь/Печенга/Ростов/Ростов-на-Дону/Ростовская область/Рязань/Самара/Санкт-Петербург/Саратов/Смоленск/Сочи/Ставрополь/Старый Оскол/Тамбов/Тверь/Томск/Тула/Тюмень/Улан-Удэ и Республика Бурятия/Ульяновск/Уфа/ХМАО-ЯНАО/Хабаровск/Чебоксары/Челябинск/Чита и Забайкальский край/Якутск и Саха Якутия/Ярославль
3fb08928-f096-412f-b2f4-1d032c153df9 | CDM5-14FSWPC | CDM5-14 | CDM5_14 | CNP | CDM | 32 | 32 | 25 | 70 | 3x400 | Сетевая вода | фланец/фланец | 12 | FALSE | сухой | FALSE | 2.2 | 4.6 | 0 | 0.5 | Чугун | ГВС/Подпитка/ХВС | Анапа/Барнаул и Алтайский край/Белгород/Брянск/Владивосток/Владимир/Волгоград/Вологда/Воронеж/Геленджик/Другой/Екатеринбург/Ижевск/Иркутск/Казань/Калининград/Калуга/Кастрома/Кемерово/Киров/Краснодар/Красноярск/Крым/Курск/Липецк/Любой/Москва/Москва МОЭК/Нижний Новгород/Новороссийск/Новосибирск/Омск/Орел/Оренбург/Пенза/Пермь/Печенга/Ростов/Ростов-на-Дону/Ростовская область/Рязань/Самара/Санкт-Петербург/Саратов/Смоленск/Сочи/Ставрополь/Старый Оскол/Тамбов/Тверь/Томск/Тула/Тюмень/Улан-Удэ и Республика Бурятия/Ульяновск/Уфа/ХМАО-ЯНАО/Хабаровск/Чебоксары/Челябинск/Чита и Забайкальский край/Якутск и Саха Якутия/Ярославль
a68e2cbd-d523-4894-80de-1d0b91921b94 | 2474414 | IPN 100/125-4,0/2 | IPN_100_125_4,0_2 | WILO | IPN | 100 | 100 | 16 | 120 | 3x380 | Сетевая вода | фланец/фланец | 12 | FALSE | сухой | FALSE | 4 | 8.05 | 0 | 1 | Чугун | СО/СВ | Анапа/Барнаул и Алтайский край/Белгород/Брянск/Владивосток/Владимир/Волгоград/Вологда/Воронеж/Геленджик/Другой/Екатеринбург/Ижевск/Иркутск/Казань/Калининград/Калуга/Кастрома/Кемерово/Киров/Краснодар/Красноярск/Крым/Курск/Липецк/Любой/Москва/Москва МОЭК/Нижний Новгород/Новороссийск/Новосибирск/Омск/Орел/Оренбург/Пенза/Пермь/Печенга/Ростов/Ростов-на-Дону/Ростовская область/Рязань/Самара/Санкт-Петербург/Саратов/Смоленск/Сочи/Ставрополь/Старый Оскол/Тамбов/Тверь/Томск/Тула/Тюмень/Улан-Удэ и Республика Бурятия/Ульяновск/Уфа/ХМАО-ЯНАО/Хабаровск/Чебоксары/Челябинск/Чита и Забайкальский край/Якутск и Саха Якутия/Ярославль
044fb135-8f73-4abf-ab67-1d4e9fb8040d | 2786085 | IL 40/160-4/2 | IL_40_160_4_2 | WILO | IL | 40 | 40 | 16 | 140 | 3x400 | Сетевая вода | фланец/фланец | 0 | FALSE | сухой | FALSE | 4 | 7.8 | 0 | 0.5 | Чугун | СО/СВ/БХУ | Анапа/Барнаул и Алтайский край/Белгород/Брянск/Владивосток/Владимир/Волгоград/Вологда/Воронеж/Геленджик/Другой/Екатеринбург/Ижевск/Иркутск/Казань/Калининград/Калуга/Кастрома/Кемерово/Киров/Краснодар/Красноярск/Крым/Курск/Липецк/Любой/Москва/Москва МОЭК/Нижний Новгород/Новороссийск/Новосибирск/Омск/Орел/Оренбург/Пенза/Пермь/Печенга/Ростов/Ростов-на-Дону/Ростовская область/Рязань/Самара/Санкт-Петербург/Саратов/Смоленск/Сочи/Ставрополь/Старый Оскол/Тамбов/Тверь/Томск/Тула/Тюмень/Улан-Удэ и Республика Бурятия/Ульяновск/Уфа/ХМАО-ЯНАО/Хабаровск/Чебоксары/Челябинск/Чита и Забайкальский край/Якутск и Саха Якутия/Ярославль
398d3d7c-0897-4e63-b7a5-1d7148e36137 | 015P1010 | RWS 32-40S-old | RWS_32_40S-old | Архив Ридан | - | 32 | 32 | 10 | 110 | 1x230 | Сетевая вода | резьба/резьба | 0 | FALSE | мокрый | FALSE | 0.065 | 0.28 | 0 | 0.5 | Чугун | СО/СВ/ГВС | Анапа/Барнаул и Алтайский край/Белгород/Брянск/Владивосток/Владимир/Волгоград/Вологда/Воронеж/Геленджик/Другой/Екатеринбург/Ижевск/Иркутск/Казань/Калининград/Калуга/Кастрома/Кемерово/Киров/Краснодар/Красноярск/Крым/Курск/Липецк/Любой/Москва/Москва МОЭК/Нижний Новгород/Новороссийск/Новосибирск/Омск/Орел/Оренбург/Пенза/Пермь/Печенга/Ростов/Ростов-на-Дону/Ростовская область/Рязань/Самара/Санкт-Петербург/Саратов/Смоленск/Сочи/Ставрополь/Старый Оскол/Тамбов/Тверь/Томск/Тула/Тюмень/Улан-Удэ и Республика Бурятия/Ульяновск/Уфа/ХМАО-ЯНАО/Хабаровск/Чебоксары/Челябинск/Чита и Забайкальский край/Якутск и Саха Якутия/Ярославль
e2163c15-63f7-4d2b-9891-1dd090c39091 | 015P2132 | RMV 3-3F | RMV_3_3F | Ридан | RMV | 25 | 25 | 25 | 120 | 3x380 | Сетевая вода | фланец/фланец | 0 | FALSE | сухой | FALSE | 0.37 | 0.95 | 0 | 0.5 | Чугун | ГВС/ХВС/Подпитка/НС/Жокей/СО/СВ/ПС | Анапа/Барнаул и Алтайский край/Белгород/Брянск/Владивосток/Владимир/Волгоград/Вологда/Воронеж/Геленджик/Другой/Екатеринбург/Ижевск/Иркутск/Казань/Калининград/Калуга/Кастрома/Кемерово/Киров/Краснодар/Красноярск/Крым/Курск/Липецк/Любой/Москва/Москва МОЭК/Нижний Новгород/Новороссийск/Новосибирск/Омск/Орел/Оренбург/Пенза/Пермь/Печенга/Ростов/Ростов-на-Дону/Ростовская область/Рязань/Самара/Санкт-Петербург/Саратов/Смоленск/Сочи/Ставрополь/Старый Оскол/Тамбов/Тверь/Томск/Тула/Тюмень/Улан-Удэ и Республика Бурятия/Ульяновск/Уфа/ХМАО-ЯНАО/Хабаровск/Чебоксары/Челябинск/Чита и Забайкальский край/Якутск и Саха Якутия/Ярославль
4aa442e3-79e1-4b35-8b61-1e5aa467b535 | 015P2819 | RMVI 15-3F | RMVI_15_3F | Ридан | RMV | 50 | 50 | 25 | 120 | 3x380 | Сетевая вода | фланец/фланец | 12 | FALSE | сухой | FALSE | 3 | 6.02 | 0 | 0.5 | Нерж. сталь | ГВС/ХВС/Подпитка/СО/СВ | Анапа/Барнаул и Алтайский край/Белгород/Брянск/Владивосток/Владимир/Волгоград/Вологда/Воронеж/Геленджик/Другой/Екатеринбург/Ижевск/Иркутск/Казань/Калининград/Калуга/Кастрома/Кемерово/Киров/Краснодар/Красноярск/Крым/Курск/Липецк/Любой/Москва/Москва МОЭК/Нижний Новгород/Новороссийск/Новосибирск/Омск/Орел/Оренбург/Пенза/Пермь/Печенга/Ростов/Ростов-на-Дону/Ростовская область/Рязань/Самара/Санкт-Петербург/Саратов/Смоленск/Сочи/Ставрополь/Старый Оскол/Тамбов/Тверь/Томск/Тула/Тюмень/Улан-Удэ и Республика Бурятия/Ульяновск/Уфа/ХМАО-ЯНАО/Хабаровск/Чебоксары/Челябинск/Чита и Забайкальский край/Якутск и Саха Якутия/Ярославль
bb5e934d-b8d3-43db-a44c-1ea13d486ec0 | 015P1218 | RW 32-120S 220 | RW_32_120S_220 | Ридан | RW | 32 | 32 | 10 | 110 | 1x230 | Сетевая вода | резьба/резьба | 0 | FALSE | мокрый | FALSE | 0.5 | 2.2 | 0 | 0.5 | Чугун | СО/СВ/ГВС/ХВС | Анапа/Барнаул и Алтайский край/Белгород/Брянск/Владивосток/Владимир/Волгоград/Вологда/Воронеж/Геленджик/Другой/Екатеринбург/Ижевск/Иркутск/Казань/Калининград/Калуга/Кастрома/Кемерово/Киров/Краснодар/Красноярск/Крым/Курск/Липецк/Любой/Москва/Москва МОЭК/Нижний Новгород/Новороссийск/Новосибирск/Омск/Орел/Оренбург/Пенза/Пермь/Печенга/Ростов/Ростов-на-Дону/Ростовская область/Рязань/Самара/Санкт-Петербург/Саратов/Смоленск/Сочи/Ставрополь/Старый Оскол/Тамбов/Тверь/Томск/Тула/Тюмень/Улан-Удэ и Республика Бурятия/Ульяновск/Уфа/ХМАО-ЯНАО/Хабаровск/Чебоксары/Челябинск/Чита и Забайкальский край/Якутск и Саха Якутия/Ярославль
10b96bbe-c150-4e4b-b7d5-1f14612d5f2d | 015P2025 | RV 65-480/2 | RV_65_480_2 | Ридан | RV | 65 | 65 | 16 | 120 | 3x380 | Сетевая вода | фланец/фланец | 3 | FALSE | сухой | FALSE | 11 | 20.6 | 0 | 0.5 | Чугун | СО/СВ/ГВС/БХУ/ПС | Анапа/Барнаул и Алтайский край/Белгород/Брянск/Владивосток/Владимир/Волгоград/Вологда/Воронеж/Геленджик/Другой/Екатеринбург/Ижевск/Иркутск/Казань/Калининград/Калуга/Кастрома/Кемерово/Киров/Краснодар/Красноярск/Крым/Курск/Липецк/Любой/Москва/Москва МОЭК/Нижний Новгород/Новороссийск/Новосибирск/Омск/Орел/Оренбург/Пенза/Пермь/Печенга/Ростов/Ростов-на-Дону/Ростовская область/Рязань/Самара/Санкт-Петербург/Саратов/Смоленск/Сочи/Ставрополь/Старый Оскол/Тамбов/Тверь/Томск/Тула/Тюмень/Улан-Удэ и Республика Бурятия/Ульяновск/Уфа/ХМАО-ЯНАО/Хабаровск/Чебоксары/Челябинск/Чита и Забайкальский край/Якутск и Саха Якутия/Ярославль
6e991021-41e6-4abc-bb6d-1f28423c02a5 | 2477918 | MVL 3202/2-3/16/E/3-400-50-2-S1 подключение с овальным фланцем | MVL_3202_2_3_16_E_3_400_50_2_S1 | WILO | MVL | 65 | 65 | 15 | 120 | 3x380 | Сетевая вода | фланец/фланец | 0 | FALSE | сухой | FALSE | 3 | 5.88 | 0 | 1 | Чугун | ХВС | Анапа/Барнаул и Алтайский край/Белгород/Брянск/Владивосток/Владимир/Волгоград/Вологда/Воронеж/Геленджик/Екатеринбург/Ижевск/Иркутск/Казань/Калининград/Калуга/Кастрома/Кемерово/Киров/Краснодар/Красноярск/Крым/Курск/Липецк/Москва/Москва МОЭК/Нижний Новгород/Новороссийск/Новосибирск/Омск/Орел/Оренбург/Пенза/Пермь/Печенга/Ростов/Ростов-на-Дону/Ростовская область/Рязань/Самара/Санкт-Петербург/Саратов/Смоленск/Сочи/Ставрополь/Старый Оскол/Тамбов/Тверь/Томск/Тула/Тюмень/Улан-Удэ и Республика Бурятия/Ульяновск/Уфа/ХМАО-ЯНАО/Хабаровск/Чебоксары/Челябинск/Чита и Забайкальский край/Якутск и Саха Якутия/Ярославль
04b88a93-af1a-4562-85df-1f37dcdce4f9 | 015P2149 | RMV 3-20F | RMV_3_20F | Ридан | RMV | 25 | 25 | 25 | 120 | 3x380 | Сетевая вода | фланец/фланец | 12 | FALSE | сухой | FALSE | 2.2 | 4.58 | 0 | 0.5 | Чугун | ГВС/ХВС/Подпитка/НС/Жокей/СО/СВ/ПС | Анапа/Барнаул и Алтайский край/Белгород/Брянск/Владивосток/Владимир/Волгоград/Вологда/Воронеж/Геленджик/Другой/Екатеринбург/Ижевск/Иркутск/Казань/Калининград/Калуга/Кастрома/Кемерово/Киров/Краснодар/Красноярск/Крым/Курск/Липецк/Любой/Москва/Москва МОЭК/Нижний Новгород/Новороссийск/Новосибирск/Омск/Орел/Оренбург/Пенза/Пермь/Печенга/Ростов/Ростов-на-Дону/Ростовская область/Рязань/Самара/Санкт-Петербург/Саратов/Смоленск/Сочи/Ставрополь/Старый Оскол/Тамбов/Тверь/Томск/Тула/Тюмень/Улан-Удэ и Республика Бурятия/Ульяновск/Уфа/ХМАО-ЯНАО/Хабаровск/Чебоксары/Челябинск/Чита и Забайкальский край/Якутск и Саха Якутия/Ярославль
4eb825d8-ac3b-4ec4-a705-1f5ffa74f355 | 015P2134 | RMV 3-5F | RMV_3_5F | Ридан | RMV | 25 | 25 | 25 | 120 | 3x380 | Сетевая вода | фланец/фланец | 0 | FALSE | сухой | FALSE | 0.55 | 1.34 | 0 | 0.5 | Чугун | ГВС/ХВС/Подпитка/НС/Жокей/СО/СВ/ПС | Анапа/Барнаул и Алтайский край/Белгород/Брянск/Владивосток/Владимир/Волгоград/Вологда/Воронеж/Геленджик/Другой/Екатеринбург/Ижевск/Иркутск/Казань/Калининград/Калуга/Кастрома/Кемерово/Киров/Краснодар/Красноярск/Крым/Курск/Липецк/Любой/Москва/Москва МОЭК/Нижний Новгород/Новороссийск/Новосибирск/Омск/Орел/Оренбург/Пенза/Пермь/Печенга/Ростов/Ростов-на-Дону/Ростовская область/Рязань/Самара/Санкт-Петербург/Саратов/Смоленск/Сочи/Ставрополь/Старый Оскол/Тамбов/Тверь/Томск/Тула/Тюмень/Улан-Удэ и Республика Бурятия/Ульяновск/Уфа/ХМАО-ЯНАО/Хабаровск/Чебоксары/Челябинск/Чита и Забайкальский край/Якутск и Саха Якутия/Ярославль
6bd79e8e-82e1-41b3-9f73-1fa1c9ae7d1e | CDMF5-4FSWSC | CDMF5-4 | CDMF5_4 | CNP | CDMF | 32 | 32 | 25 | 70 | 3x400 | Сетевая вода | фланец/фланец | 12 | FALSE | сухой | FALSE | 0.55 | 1.4 | 0 | 0.5 | Нерж. сталь | ГВС/ХВС | Анапа/Барнаул и Алтайский край/Белгород/Брянск/Владивосток/Владимир/Волгоград/Вологда/Воронеж/Геленджик/Другой/Екатеринбург/Ижевск/Иркутск/Казань/Калининград/Калуга/Кастрома/Кемерово/Киров/Краснодар/Красноярск/Крым/Курск/Липецк/Любой/Москва/Москва МОЭК/Нижний Новгород/Новороссийск/Новосибирск/Омск/Орел/Оренбург/Пенза/Пермь/Печенга/Ростов/Ростов-на-Дону/Ростовская область/Рязань/Самара/Санкт-Петербург/Саратов/Смоленск/Сочи/Ставрополь/Старый Оскол/Тамбов/Тверь/Томск/Тула/Тюмень/Улан-Удэ и Республика Бурятия/Ульяновск/Уфа/ХМАО-ЯНАО/Хабаровск/Чебоксары/Челябинск/Чита и Забайкальский край/Якутск и Саха Якутия/Ярославль
05ce2553-4f13-49c7-816d-1fdfd5dd0640 | TD125-14G/4SWHCJ | TD125-14G/4 | TD125_14G_4 | CNP | TD | 125 | 125 | 12 | 110 | 3x400 | Сетевая вода | фланец/фланец | 12 | FALSE | сухой | FALSE | 7.5 | 15 | 0 | 1 | Чугун | СО/СВ/БХУ | Анапа/Барнаул и Алтайский край/Белгород/Брянск/Владивосток/Владимир/Волгоград/Вологда/Воронеж/Геленджик/Другой/Екатеринбург/Ижевск/Иркутск/Казань/Калининград/Калуга/Кастрома/Кемерово/Киров/Краснодар/Красноярск/Крым/Курск/Липецк/Любой/Москва/Москва МОЭК/Нижний Новгород/Новороссийск/Новосибирск/Омск/Орел/Оренбург/Пенза/Пермь/Печенга/Ростов/Ростов-на-Дону/Ростовская область/Рязань/Самара/Санкт-Петербург/Саратов/Смоленск/Сочи/Ставрополь/Старый Оскол/Тамбов/Тверь/Томск/Тула/Тюмень/Улан-Удэ и Республика Бурятия/Ульяновск/Уфа/ХМАО-ЯНАО/Хабаровск/Чебоксары/Челябинск/Чита и Забайкальский край/Якутск и Саха Якутия/Ярославль
a781db71-f0c8-470f-be07-1ffffab102fe | 015P2211 | RMV 10-17F | RMV_10_17F | Ридан | RMV | 40 | 40 | 25 | 120 | 3x380 | Сетевая вода | фланец/фланец | 12 | FALSE | сухой | FALSE | 7.5 | 14.37 | 0 | 0.5 | Чугун | ГВС/ХВС/Подпитка/НС/Жокей/СО/СВ/ПС | Анапа/Барнаул и Алтайский край/Белгород/Брянск/Владивосток/Владимир/Волгоград/Вологда/Воронеж/Геленджик/Другой/Екатеринбург/Ижевск/Иркутск/Казань/Калининград/Калуга/Кастрома/Кемерово/Киров/Краснодар/Красноярск/Крым/Курск/Липецк/Любой/Москва/Москва МОЭК/Нижний Новгород/Новороссийск/Новосибирск/Омск/Орел/Оренбург/Пенза/Пермь/Печенга/Ростов/Ростов-на-Дону/Ростовская область/Рязань/Самара/Санкт-Петербург/Саратов/Смоленск/Сочи/Ставрополь/Старый Оскол/Тамбов/Тверь/Томск/Тула/Тюмень/Улан-Удэ и Республика Бурятия/Ульяновск/Уфа/ХМАО-ЯНАО/Хабаровск/Чебоксары/Челябинск/Чита и Забайкальский край/Якутск и Саха Якутия/Ярославль
09ea0360-e6e1-43c4-a439-20321c3c69df | 2786158 | IL 65/210-15/2 | IL_65_210_15_2 | WILO | IL | 65 | 65 | 16 | 140 | 3x400 | Сетевая вода | фланец/фланец | 0 | FALSE | сухой | FALSE | 15 | 28.5 | 0 | 0.66 | Чугун | СО/СВ/БХУ | Любой/Старый Оскол
5270dff8-6f34-4851-b235-20345c7f727b | 015P2206 | RMV 10-12F | RMV_10_12F | Ридан | RMV | 40 | 40 | 25 | 120 | 3x380 | Сетевая вода | фланец/фланец | 3 | FALSE | сухой | FALSE | 4.5 | 8.82 | 0 | 0.5 | Чугун | ГВС/ХВС/Подпитка/НС/Жокей/СО/СВ/ПС | Анапа/Барнаул и Алтайский край/Белгород/Брянск/Владивосток/Владимир/Волгоград/Вологда/Воронеж/Геленджик/Другой/Екатеринбург/Ижевск/Иркутск/Казань/Калининград/Калуга/Кастрома/Кемерово/Киров/Краснодар/Красноярск/Крым/Курск/Липецк/Любой/Москва/Москва МОЭК/Нижний Новгород/Новороссийск/Новосибирск/Омск/Орел/Оренбург/Пенза/Пермь/Печенга/Ростов/Ростов-на-Дону/Ростовская область/Рязань/Самара/Санкт-Петербург/Саратов/Смоленск/Сочи/Ставрополь/Старый Оскол/Тамбов/Тверь/Томск/Тула/Тюмень/Улан-Удэ и Республика Бурятия/Ульяновск/Уфа/ХМАО-ЯНАО/Хабаровск/Чебоксары/Челябинск/Чита и Забайкальский край/Якутск и Саха Якутия/Ярославль
daa79ba1-c792-4c0f-825f-20573481d982 | 2474239 | IPN 32/125-1,1/2 | IPN_32_125_1,1_2 | WILO | IPN | 32 | 32 | 16 | 120 | 3x400 | Сетевая вода | фланец/фланец | 12 | FALSE | сухой | FALSE | 1.1 | 2.53 | 0 | 1 | Чугун | СО/СВ | Анапа/Барнаул и Алтайский край/Белгород/Брянск/Владивосток/Владимир/Волгоград/Вологда/Воронеж/Геленджик/Другой/Екатеринбург/Ижевск/Иркутск/Казань/Калининград/Калуга/Кастрома/Кемерово/Киров/Краснодар/Красноярск/Крым/Курск/Липецк/Любой/Москва/Москва МОЭК/Нижний Новгород/Новороссийск/Новосибирск/Омск/Орел/Оренбург/Пенза/Пермь/Печенга/Ростов/Ростов-на-Дону/Ростовская область/Рязань/Самара/Санкт-Петербург/Саратов/Смоленск/Сочи/Ставрополь/Старый Оскол/Тамбов/Тверь/Томск/Тула/Тюмень/Улан-Удэ и Республика Бурятия/Ульяновск/Уфа/ХМАО-ЯНАО/Хабаровск/Чебоксары/Челябинск/Чита и Забайкальский край/Якутск и Саха Якутия/Ярославль
023a9757-7ad9-4524-a71b-2096767ad4f1 | 015P1227 | RWS 65-120FT | RWS_65_120FT | Ридан | RW | 65 | 65 | 10 | 110 | 3x380 | Сетевая вода | фланец/фланец | 0 | FALSE | мокрый | FALSE | 1.3 | 3 | 0 | 0.5 | Чугун | СО/СВ/ГВС/ХВС | Анапа/Барнаул и Алтайский край/Белгород/Брянск/Владивосток/Владимир/Волгоград/Вологда/Воронеж/Геленджик/Другой/Екатеринбург/Ижевск/Иркутск/Казань/Калининград/Калуга/Кастрома/Кемерово/Киров/Краснодар/Красноярск/Крым/Курск/Липецк/Любой/Москва/Москва МОЭК/Нижний Новгород/Новороссийск/Новосибирск/Омск/Орел/Оренбург/Пенза/Пермь/Печенга/Ростов/Ростов-на-Дону/Ростовская область/Рязань/Самара/Санкт-Петербург/Саратов/Смоленск/Сочи/Ставрополь/Старый Оскол/Тамбов/Тверь/Томск/Тула/Тюмень/Улан-Удэ и Республика Бурятия/Ульяновск/Уфа/ХМАО-ЯНАО/Хабаровск/Чебоксары/Челябинск/Чита и Забайкальский край/Якутск и Саха Якутия/Ярославль
f525a49e-e622-4112-a6e7-209b21f118e5 | 2477907 | MVL 2002-3/25/E/3-400-50-2-S1 подключение с овальным фланцем | MVL_2002_3_25_E_3_400_50_2_S1 | WILO | MVL | 50 | 50 | 25 | 120 | 3x380 | Сетевая вода | фланец/фланец | 12 | FALSE | сухой | FALSE | 2.2 | 4.49 | 0 | 1 | Чугун | ХВС | Анапа/Барнаул и Алтайский край/Белгород/Брянск/Владивосток/Владимир/Волгоград/Вологда/Воронеж/Геленджик/Екатеринбург/Ижевск/Иркутск/Казань/Калининград/Калуга/Кастрома/Кемерово/Киров/Краснодар/Красноярск/Крым/Курск/Липецк/Москва/Москва МОЭК/Нижний Новгород/Новороссийск/Новосибирск/Омск/Орел/Оренбург/Пенза/Пермь/Печенга/Ростов/Ростов-на-Дону/Ростовская область/Рязань/Самара/Санкт-Петербург/Саратов/Смоленск/Сочи/Ставрополь/Старый Оскол/Тамбов/Тверь/Томск/Тула/Тюмень/Улан-Удэ и Республика Бурятия/Ульяновск/Уфа/ХМАО-ЯНАО/Хабаровск/Чебоксары/Челябинск/Чита и Забайкальский край/Якутск и Саха Якутия/Ярославль
4f631bc8-2734-4e03-ba62-21acba17fc4d | 2786053 | IL 40/220-1.5 | IL_40_220_1_5 | WILO | IL | 40 | 40 | 16 | 140 | 3x400 | Сетевая вода | фланец/фланец | 12 | FALSE | сухой | FALSE | 1.812 | 3.4 | 0 | 0.5 | Чугун | СО/СВ/БХУ | Анапа/Барнаул и Алтайский край/Белгород/Брянск/Владивосток/Владимир/Волгоград/Вологда/Воронеж/Геленджик/Другой/Екатеринбург/Ижевск/Иркутск/Казань/Калининград/Калуга/Кастрома/Кемерово/Киров/Краснодар/Красноярск/Крым/Курск/Липецк/Любой/Москва/Москва МОЭК/Нижний Новгород/Новороссийск/Новосибирск/Омск/Орел/Оренбург/Пенза/Пермь/Печенга/Ростов/Ростов-на-Дону/Ростовская область/Рязань/Самара/Санкт-Петербург/Саратов/Смоленск/Сочи/Ставрополь/Старый Оскол/Тамбов/Тверь/Томск/Тула/Тюмень/Улан-Удэ и Республика Бурятия/Ульяновск/Уфа/ХМАО-ЯНАО/Хабаровск/Чебоксары/Челябинск/Чита и Забайкальский край/Якутск и Саха Якутия/Ярославль
cc3a521e-cc97-483b-8bd5-21c621cf39ea | 015P2108 | RMV 1-18F | RMV_1_18F | Архив Ридан | - | 25 | 25 | 25 | 120 | 3x380 | Сетевая вода | фланец/фланец | 12 | FALSE | сухой | FALSE | 1.1 | 2.43 | 0 | 0.5 | Чугун | ГВС/ХВС/Подпитка/НС/Жокей/СО/СВ/ПС | Анапа/Барнаул и Алтайский край/Белгород/Брянск/Владивосток/Владимир/Волгоград/Вологда/Воронеж/Геленджик/Другой/Екатеринбург/Ижевск/Иркутск/Казань/Калининград/Калуга/Кастрома/Кемерово/Киров/Краснодар/Красноярск/Крым/Курск/Липецк/Любой/Москва/Москва МОЭК/Нижний Новгород/Новороссийск/Новосибирск/Омск/Орел/Оренбург/Пенза/Пермь/Печенга/Ростов/Ростов-на-Дону/Ростовская область/Рязань/Самара/Санкт-Петербург/Саратов/Смоленск/Сочи/Ставрополь/Старый Оскол/Тамбов/Тверь/Томск/Тула/Тюмень/Улан-Удэ и Республика Бурятия/Ульяновск/Уфа/ХМАО-ЯНАО/Хабаровск/Чебоксары/Челябинск/Чита и Забайкальский край/Якутск и Саха Якутия/Ярославль
ce9b2057-bf0a-40e3-8b0d-21e33c7888ce | CDM65-2FSWPC | CDM65-2 | CDM65_2 | CNP | CDM | 100 | 100 | 16 | 70 | 3x400 | Сетевая вода | фланец/фланец | 12 | FALSE | сухой | FALSE | 11 | 20.6 | 0 | 0.5 | Чугун | ГВС/Подпитка/ХВС | Анапа/Барнаул и Алтайский край/Белгород/Брянск/Владивосток/Владимир/Волгоград/Вологда/Воронеж/Геленджик/Другой/Екатеринбург/Ижевск/Иркутск/Казань/Калининград/Калуга/Кастрома/Кемерово/Киров/Краснодар/Красноярск/Крым/Курск/Липецк/Любой/Москва/Москва МОЭК/Нижний Новгород/Новороссийск/Новосибирск/Омск/Орел/Оренбург/Пенза/Пермь/Печенга/Ростов/Ростов-на-Дону/Ростовская область/Рязань/Самара/Санкт-Петербург/Саратов/Смоленск/Сочи/Ставрополь/Старый Оскол/Тамбов/Тверь/Томск/Тула/Тюмень/Улан-Удэ и Республика Бурятия/Ульяновск/Уфа/ХМАО-ЯНАО/Хабаровск/Чебоксары/Челябинск/Чита и Забайкальский край/Якутск и Саха Якутия/Ярославль
c3cc0f22-8795-4378-a998-222a2e367609 | TD80-32G/2SWHCJ | TD80-32G/2 | TD80_32G_2 | CNP | TD | 80 | 80 | 12 | 110 | 3x400 | Сетевая вода | фланец/фланец | 12 | FALSE | сухой | FALSE | 11 | 21 | 0 | 0.83 | Чугун | СО/СВ/БХУ | Анапа/Барнаул и Алтайский край/Белгород/Брянск/Владивосток/Владимир/Волгоград/Вологда/Воронеж/Геленджик/Другой/Екатеринбург/Ижевск/Иркутск/Казань/Калининград/Калуга/Кастрома/Кемерово/Киров/Краснодар/Красноярск/Крым/Курск/Липецк/Любой/Москва/Москва МОЭК/Нижний Новгород/Новороссийск/Новосибирск/Омск/Орел/Оренбург/Пенза/Пермь/Печенга/Ростов/Ростов-на-Дону/Ростовская область/Рязань/Самара/Санкт-Петербург/Саратов/Смоленск/Сочи/Ставрополь/Старый Оскол/Тамбов/Тверь/Томск/Тула/Тюмень/Улан-Удэ и Республика Бурятия/Ульяновск/Уфа/ХМАО-ЯНАО/Хабаровск/Чебоксары/Челябинск/Чита и Забайкальский край/Якутск и Саха Якутия/Ярославль
0a0c3b23-886c-4afe-b5b5-237700e92648 | 015P2061 | RV 150-460/4 | RV_150_460_4 | Ридан | RV | 150 | 150 | 16 | 120 | 3x380 | Сетевая вода | фланец/фланец | 12 | FALSE | сухой | FALSE | 37 | 69.6 | 0 | 0.5 | Чугун | СО/СВ/ГВС/БХУ/ПС | Анапа/Барнаул и Алтайский край/Белгород/Брянск/Владивосток/Владимир/Волгоград/Вологда/Воронеж/Геленджик/Другой/Екатеринбург/Ижевск/Иркутск/Казань/Калининград/Калуга/Кастрома/Кемерово/Киров/Краснодар/Красноярск/Крым/Курск/Липецк/Любой/Москва/Москва МОЭК/Нижний Новгород/Новороссийск/Новосибирск/Омск/Орел/Оренбург/Пенза/Пермь/Печенга/Ростов/Ростов-на-Дону/Ростовская область/Рязань/Самара/Санкт-Петербург/Саратов/Смоленск/Сочи/Ставрополь/Старый Оскол/Тамбов/Тверь/Томск/Тула/Тюмень/Улан-Удэ и Республика Бурятия/Ульяновск/Уфа/ХМАО-ЯНАО/Хабаровск/Чебоксары/Челябинск/Чита и Забайкальский край/Якутск и Саха Якутия/Ярославль
163af96b-50fd-448f-b5de-23dc928f33e3 | 2474412 | IPN 65/110-1,5/2 | IPN_65_110_1,5_2 | WILO | IPN | 65 | 65 | 16 | 120 | 3x380 | Сетевая вода | фланец/фланец | 12 | FALSE | сухой | FALSE | 1.5 | 3.34 | 0 | 1 | Чугун | СО/СВ | Анапа/Барнаул и Алтайский край/Белгород/Брянск/Владивосток/Владимир/Волгоград/Вологда/Воронеж/Геленджик/Другой/Екатеринбург/Ижевск/Иркутск/Казань/Калининград/Калуга/Кастрома/Кемерово/Киров/Краснодар/Красноярск/Крым/Курск/Липецк/Любой/Москва/Москва МОЭК/Нижний Новгород/Новороссийск/Новосибирск/Омск/Орел/Оренбург/Пенза/Пермь/Печенга/Ростов/Ростов-на-Дону/Ростовская область/Рязань/Самара/Санкт-Петербург/Саратов/Смоленск/Сочи/Ставрополь/Старый Оскол/Тамбов/Тверь/Томск/Тула/Тюмень/Улан-Удэ и Республика Бурятия/Ульяновск/Уфа/ХМАО-ЯНАО/Хабаровск/Чебоксары/Челябинск/Чита и Забайкальский край/Якутск и Саха Якутия/Ярославль
09730f31-bcc5-4a9d-9489-23e38082b302 | 2786157 | IL 65/220-18.5/2 | IL_65_220_18_5_2 | WILO | IL | 65 | 65 | 16 | 140 | 3x400 | Сетевая вода | фланец/фланец | 12 | FALSE | сухой | FALSE | 18.5 | 33.7 | 0 | 0.66 | Чугун | СО/СВ/БХУ | Любой/Старый Оскол
20443fff-a898-4846-9c02-23e8e086cc5f | 015P2229 | RMV 15-13F | RMV_15_13F | Архив Ридан | - | 50 | 50 | 25 | 120 | 3x380 | Сетевая вода | фланец/фланец | 12 | FALSE | сухой | FALSE | 11 | 20.59 | 0 | 0.5 | Чугун | ГВС/ХВС/Подпитка/НС/Жокей/СО/СВ/ПС | Анапа/Барнаул и Алтайский край/Белгород/Брянск/Владивосток/Владимир/Волгоград/Вологда/Воронеж/Геленджик/Другой/Екатеринбург/Ижевск/Иркутск/Казань/Калининград/Калуга/Кастрома/Кемерово/Киров/Краснодар/Красноярск/Крым/Курск/Липецк/Любой/Москва/Москва МОЭК/Нижний Новгород/Новороссийск/Новосибирск/Омск/Орел/Оренбург/Пенза/Пермь/Печенга/Ростов/Ростов-на-Дону/Ростовская область/Рязань/Самара/Санкт-Петербург/Саратов/Смоленск/Сочи/Ставрополь/Старый Оскол/Тамбов/Тверь/Томск/Тула/Тюмень/Улан-Удэ и Республика Бурятия/Ульяновск/Уфа/ХМАО-ЯНАО/Хабаровск/Чебоксары/Челябинск/Чита и Забайкальский край/Якутск и Саха Якутия/Ярославль
7736164c-b8cd-45fd-a0f2-23ee0afac9b7 | 015P2277 | RMV 32-9F | RMV_32_9F | Ридан | RMV | 65 | 65 | 25 | 120 | 3x380 | Сетевая вода | фланец/фланец | 12 | FALSE | сухой | FALSE | 18.5 | 34.18 | 0 | 0,5 | Чугун | ГВС/ХВС/Подпитка/НС/Жокей/СО/СВ/ПС | Анапа/Барнаул и Алтайский край/Белгород/Брянск/Владивосток/Владимир/Волгоград/Вологда/Воронеж/Геленджик/Другой/Екатеринбург/Ижевск/Иркутск/Казань/Калининград/Калуга/Кастрома/Кемерово/Киров/Краснодар/Красноярск/Крым/Курск/Липецк/Любой/Москва/Москва МОЭК/Нижний Новгород/Новороссийск/Новосибирск/Омск/Орел/Оренбург/Пенза/Пермь/Печенга/Ростов/Ростов-на-Дону/Ростовская область/Рязань/Самара/Санкт-Петербург/Саратов/Смоленск/Сочи/Ставрополь/Старый Оскол/Тамбов/Тверь/Томск/Тула/Тюмень/Улан-Удэ и Республика Бурятия/Ульяновск/Уфа/ХМАО-ЯНАО/Хабаровск/Чебоксары/Челябинск/Чита и Забайкальский край/Якутск и Саха Якутия/Ярославль
88cb1d9b-e7ce-47ad-822b-2436ae63465b | CHLFT2-20LSWPC | CHLFT2-20 | CHLFT2_20 | CNP | CHLFT | 25 | 25 | 10 | 70 | 3x400 | Сетевая вода | резьба/резьба | 12 | FALSE | сухой | FALSE | 0.37 | 1 | 0 | 0.5 | Чугун | ГВС/Подпитка/ХВС | Анапа/Барнаул и Алтайский край/Белгород/Брянск/Владивосток/Владимир/Волгоград/Вологда/Воронеж/Геленджик/Другой/Екатеринбург/Ижевск/Иркутск/Казань/Калининград/Калуга/Кастрома/Кемерово/Киров/Краснодар/Красноярск/Крым/Курск/Липецк/Любой/Москва/Москва МОЭК/Нижний Новгород/Новороссийск/Новосибирск/Омск/Орел/Оренбург/Пенза/Пермь/Печенга/Ростов/Ростов-на-Дону/Ростовская область/Рязань/Самара/Санкт-Петербург/Саратов/Смоленск/Сочи/Ставрополь/Старый Оскол/Тамбов/Тверь/Томск/Тула/Тюмень/Улан-Удэ и Республика Бурятия/Ульяновск/Уфа/ХМАО-ЯНАО/Хабаровск/Чебоксары/Челябинск/Чита и Забайкальский край/Якутск и Саха Якутия/Ярославль
e31995d1-91d5-4d62-ae0e-24471f654747 | 015P2350 | RMVI 5-2F-old | RMVI_5_2F | Архив Ридан | - | 32 | 32 | 25 | 120 | 3x380 | Сетевая вода | фланец/фланец | 12 | FALSE | сухой | FALSE | 0.37 | 0.95 | 0 | 0.5 | Нерж. сталь | ГВС/ХВС/Подпитка/СО/СВ | Анапа/Барнаул и Алтайский край/Белгород/Брянск/Владивосток/Владимир/Волгоград/Вологда/Воронеж/Геленджик/Другой/Екатеринбург/Ижевск/Иркутск/Казань/Калининград/Калуга/Кастрома/Кемерово/Киров/Краснодар/Красноярск/Крым/Курск/Липецк/Любой/Москва/Москва МОЭК/Нижний Новгород/Новороссийск/Новосибирск/Омск/Орел/Оренбург/Пенза/Пермь/Печенга/Ростов/Ростов-на-Дону/Ростовская область/Рязань/Самара/Санкт-Петербург/Саратов/Смоленск/Сочи/Ставрополь/Старый Оскол/Тамбов/Тверь/Томск/Тула/Тюмень/Улан-Удэ и Республика Бурятия/Ульяновск/Уфа/ХМАО-ЯНАО/Хабаровск/Чебоксары/Челябинск/Чита и Забайкальский край/Якутск и Саха Якутия/Ярославль
909665fc-b014-4144-aa94-248c94041934 | 015P2363 | RMHI 8-3R | RMHI_8_3R | Ридан | RMHI | 40 | 32 | 10 | 120 | 3x380 | Сетевая вода | резьба/резьба | 12 | FALSE | сухой | FALSE | 1.1 | 2.51 | 0 | 0,5 | Нерж. сталь | ГВС/ХВС/Подпитка/НС/ПС/Жокей | Старый Оскол/Анапа/Барнаул и Алтайский край/Белгород/Брянск/Владивосток/Владимир/Волгоград/Вологда/Воронеж/Геленджик/Другой/Екатеринбург/Ижевск/Иркутск/Казань/Калининград/Калуга/Кастрома/Кемерово/Киров/Краснодар/Красноярск/Крым/Курск/Липецк/Любой/Москва/Москва МОЭК/Нижний Новгород/Новороссийск/Новосибирск/Омск/Орел/Оренбург/Пенза/Пермь/Печенга/Ростов/Ростов-на-Дону/Ростовская область/Рязань/Самара/Санкт-Петербург/Саратов/Смоленск/Сочи/Ставрополь/Старый Оскол/Тамбов/Тверь/Томск/Тула/Тюмень/Улан-Удэ и Республика Бурятия/Ульяновск/Ярославль/Якутск и Саха Якутия/Чита и Забайкальский край/Челябинск/Чебоксары/Хабаровск/ХМАО-ЯНАО/Уфа
c63ce97b-c962-44f7-a02e-24929331a2d5 | 979523935 | NMT SAN PLUS 20/80-130 | NMT_SAN_PLUS_20_80_130 | IMP | NMT | 32 | 32 | 10 | 65 | 1x230 | Сетевая вода | резьба/резьба | 12 | TRUE | мокрый | FALSE | 0.057 | 0.5 | 1 | 0.5 | Бронза | ГВС | Любой/Старый Оскол
26afd853-2cda-4368-aaaf-24abab0c2558 | 015P2112 | RMV 1-22F | RMV_1_22F | Ридан | RMV | 25 | 25 | 25 | 120 | 3x380 | Сетевая вода | фланец/фланец | 12 | FALSE | сухой | FALSE | 1.1 | 2.43 | 0 | 0.5 | Чугун | ГВС/ХВС/Подпитка/НС/Жокей/СО/СВ/ПС | Анапа/Барнаул и Алтайский край/Белгород/Брянск/Владивосток/Владимир/Волгоград/Вологда/Воронеж/Геленджик/Другой/Екатеринбург/Ижевск/Иркутск/Казань/Калининград/Калуга/Кастрома/Кемерово/Киров/Краснодар/Красноярск/Крым/Курск/Липецк/Любой/Москва/Москва МОЭК/Нижний Новгород/Новороссийск/Новосибирск/Омск/Орел/Оренбург/Пенза/Пермь/Печенга/Ростов/Ростов-на-Дону/Ростовская область/Рязань/Самара/Санкт-Петербург/Саратов/Смоленск/Сочи/Ставрополь/Старый Оскол/Тамбов/Тверь/Томск/Тула/Тюмень/Улан-Удэ и Республика Бурятия/Ульяновск/Уфа/ХМАО-ЯНАО/Хабаровск/Чебоксары/Челябинск/Чита и Забайкальский край/Якутск и Саха Якутия/Ярославль
10d619a3-efe0-4cfe-a88f-24ada60adead | 015P1204 | RWS 20-40SB 130 | RWS_20_40SB_130 | Ридан | RW | 20 | 20 | 10 | 110 | 1x230 | Сетевая вода | резьба/резьба | 0 | FALSE | мокрый | FALSE | 0.06 | 0.26 | 0 | 0.5 | Латунь | СО/СВ/ГВС/ХВС | Анапа/Барнаул и Алтайский край/Белгород/Брянск/Владивосток/Владимир/Волгоград/Вологда/Воронеж/Геленджик/Другой/Екатеринбург/Ижевск/Иркутск/Казань/Калининград/Калуга/Кастрома/Кемерово/Киров/Краснодар/Красноярск/Крым/Курск/Липецк/Любой/Москва/Москва МОЭК/Нижний Новгород/Новороссийск/Новосибирск/Омск/Орел/Оренбург/Пенза/Пермь/Печенга/Ростов/Ростов-на-Дону/Ростовская область/Рязань/Самара/Санкт-Петербург/Саратов/Смоленск/Сочи/Ставрополь/Старый Оскол/Тамбов/Тверь/Томск/Тула/Тюмень/Улан-Удэ и Республика Бурятия/Ульяновск/Уфа/ХМАО-ЯНАО/Хабаровск/Чебоксары/Челябинск/Чита и Забайкальский край/Якутск и Саха Якутия/Ярославль
00b10641-3742-4a6b-8e85-24bae5060c9a | NIS125-100-250/110SWH | RH 125-100-250/110 | RH125_100_250_110 | опр. при заказе | NIS | 125 | 100 | 16 | 110 | 3x380 | Сетевая вода | фланец/фланец | 12 | FALSE | сухой | FALSE | 110 | 195 | 0 | 1 | Чугун | СО/СВ | Любой/Старый Оскол/Другой
11b943b9-26a3-4a11-a355-24f26a211fa7 | 015P1022 | RWS 40-120FT-old | RWS_40_120FT-old | Архив Ридан | - | 40 | 40 | 10 | 110 | 3x380 | Сетевая вода | фланец/фланец | 0 | FALSE | мокрый | FALSE | 0.7 | 1.3 | 0 | 0.5 | Чугун | СО/СВ/ГВС | Анапа/Барнаул и Алтайский край/Белгород/Брянск/Владивосток/Владимир/Волгоград/Вологда/Воронеж/Геленджик/Другой/Екатеринбург/Ижевск/Иркутск/Казань/Калининград/Калуга/Кастрома/Кемерово/Киров/Краснодар/Красноярск/Крым/Курск/Липецк/Любой/Москва/Москва МОЭК/Нижний Новгород/Новороссийск/Новосибирск/Омск/Орел/Оренбург/Пенза/Пермь/Печенга/Ростов/Ростов-на-Дону/Ростовская область/Рязань/Самара/Санкт-Петербург/Саратов/Смоленск/Сочи/Ставрополь/Старый Оскол/Тамбов/Тверь/Томск/Тула/Тюмень/Улан-Удэ и Республика Бурятия/Ульяновск/Уфа/ХМАО-ЯНАО/Хабаровск/Чебоксары/Челябинск/Чита и Забайкальский край/Якутск и Саха Якутия/Ярославль
5a859e0b-d5ad-4ce4-8ebc-25e26e6b4079 | CDMF5-26LSWSC | CDMF5-26 | CDMF5_26 | CNP | CDMF | 32 | 32 | 25 | 70 | 3x400 | Сетевая вода | резьба/резьба | 12 | FALSE | сухой | FALSE | 4 | 7.8 | 0 | 0.5 | Нерж. сталь | ГВС/ХВС | Анапа/Барнаул и Алтайский край/Белгород/Брянск/Владивосток/Владимир/Волгоград/Вологда/Воронеж/Геленджик/Другой/Екатеринбург/Ижевск/Иркутск/Казань/Калининград/Калуга/Кастрома/Кемерово/Киров/Краснодар/Красноярск/Крым/Курск/Липецк/Любой/Москва/Москва МОЭК/Нижний Новгород/Новороссийск/Новосибирск/Омск/Орел/Оренбург/Пенза/Пермь/Печенга/Ростов/Ростов-на-Дону/Ростовская область/Рязань/Самара/Санкт-Петербург/Саратов/Смоленск/Сочи/Ставрополь/Старый Оскол/Тамбов/Тверь/Томск/Тула/Тюмень/Улан-Удэ и Республика Бурятия/Ульяновск/Уфа/ХМАО-ЯНАО/Хабаровск/Чебоксары/Челябинск/Чита и Забайкальский край/Якутск и Саха Якутия/Ярославль
0fd5539a-c6a2-444c-be42-25e2bd352b93 | 2786062 | IL 80/150-1.1/4 | IL_80_150_1_1_4 | WILO | IL | 80 | 80 | 16 | 140 | 3x400 | Сетевая вода | фланец/фланец | 0 | FALSE | сухой | FALSE | 1.1 | 2.5 | 0 | 0.66 | Чугун | СО/СВ/БХУ | Анапа/Барнаул и Алтайский край/Белгород/Брянск/Владивосток/Владимир/Волгоград/Вологда/Воронеж/Геленджик/Другой/Екатеринбург/Ижевск/Иркутск/Казань/Калининград/Калуга/Кастрома/Кемерово/Киров/Краснодар/Красноярск/Крым/Курск/Липецк/Любой/Москва/Москва МОЭК/Нижний Новгород/Новороссийск/Новосибирск/Омск/Орел/Оренбург/Пенза/Пермь/Печенга/Ростов/Ростов-на-Дону/Ростовская область/Рязань/Самара/Санкт-Петербург/Саратов/Смоленск/Сочи/Ставрополь/Старый Оскол/Тамбов/Тверь/Томск/Тула/Тюмень/Улан-Удэ и Республика Бурятия/Ульяновск/Уфа/ХМАО-ЯНАО/Хабаровск/Чебоксары/Челябинск/Чита и Забайкальский край/Якутск и Саха Якутия/Ярославль
0355fc5c-34bf-4db4-bf8f-262a0475ff61 | CDM1-6FSWPC | CDM1-6 | CDM1_6 | CNP | CDM | 25 | 25 | 25 | 70 | 3x400 | Сетевая вода | фланец/фланец | 0 | FALSE | сухой | FALSE | 0.21 | 1 | 0 | 0.5 | Чугун | ГВС/Подпитка/ХВС | Анапа/Барнаул и Алтайский край/Белгород/Брянск/Владивосток/Владимир/Волгоград/Вологда/Воронеж/Геленджик/Другой/Екатеринбург/Ижевск/Иркутск/Казань/Калининград/Калуга/Кастрома/Кемерово/Киров/Краснодар/Красноярск/Крым/Курск/Липецк/Любой/Москва/Москва МОЭК/Нижний Новгород/Новороссийск/Новосибирск/Омск/Орел/Оренбург/Пенза/Пермь/Печенга/Ростов/Ростов-на-Дону/Ростовская область/Рязань/Самара/Санкт-Петербург/Саратов/Смоленск/Сочи/Ставрополь/Старый Оскол/Тамбов/Тверь/Томск/Тула/Тюмень/Улан-Удэ и Республика Бурятия/Ульяновск/Уфа/ХМАО-ЯНАО/Хабаровск/Чебоксары/Челябинск/Чита и Забайкальский край/Якутск и Саха Якутия/Ярославль
0d7aa705-dd4b-475c-9cd4-263e8077a3c1 | TD40-30G/2SWHTJ | TD40-30G/2 16 бар | TD40_30G_2 | CNP | TD | 40 | 40 | 16 | 110 | 3x400 | Сетевая вода | фланец/фланец | 0 | FALSE | сухой | FALSE | 4 | 8.2 | 0 | 0.67 | Чугун | СО/СВ/БХУ | Анапа/Барнаул и Алтайский край/Белгород/Брянск/Владивосток/Владимир/Волгоград/Вологда/Воронеж/Геленджик/Другой/Екатеринбург/Ижевск/Иркутск/Казань/Калининград/Калуга/Кастрома/Кемерово/Киров/Краснодар/Красноярск/Крым/Курск/Липецк/Любой/Москва/Москва МОЭК/Нижний Новгород/Новороссийск/Новосибирск/Омск/Орел/Оренбург/Пенза/Пермь/Печенга/Ростов/Ростов-на-Дону/Ростовская область/Рязань/Самара/Санкт-Петербург/Саратов/Смоленск/Сочи/Ставрополь/Старый Оскол/Тамбов/Тверь/Томск/Тула/Тюмень/Улан-Удэ и Республика Бурятия/Ульяновск/Уфа/ХМАО-ЯНАО/Хабаровск/Чебоксары/Челябинск/Чита и Забайкальский край/Якутск и Саха Якутия/Ярославль
306bde43-38a6-4291-91bc-26604c982807 | 015P1016 | RWS 25-120S-old | RWS_25_120S-old | Архив Ридан | - | 25 | 25 | 10 | 110 | 1x230 | Сетевая вода | резьба/резьба | 12 | FALSE | мокрый | FALSE | 0.27 | 1.2 | 0 | 0.5 | Чугун | СО/СВ/ГВС | Анапа/Барнаул и Алтайский край/Белгород/Брянск/Владивосток/Владимир/Волгоград/Вологда/Воронеж/Геленджик/Другой/Екатеринбург/Ижевск/Иркутск/Казань/Калининград/Калуга/Кастрома/Кемерово/Киров/Краснодар/Красноярск/Крым/Курск/Липецк/Любой/Москва/Москва МОЭК/Нижний Новгород/Новороссийск/Новосибирск/Омск/Орел/Оренбург/Пенза/Пермь/Печенга/Ростов/Ростов-на-Дону/Ростовская область/Рязань/Самара/Санкт-Петербург/Саратов/Смоленск/Сочи/Ставрополь/Старый Оскол/Тамбов/Тверь/Томск/Тула/Тюмень/Улан-Удэ и Республика Бурятия/Ульяновск/Уфа/ХМАО-ЯНАО/Хабаровск/Чебоксары/Челябинск/Чита и Забайкальский край/Якутск и Саха Якутия/Ярославль
a90e09b5-0f69-4da2-b487-2679d7922159 | NIS125-100-200G/37SWH | RH 125-100-200G/37 | RH125_100_200G_37 | опр. при заказе | NIS | 125 | 100 | 16 | 110 | 3x380 | Сетевая вода | фланец/фланец | 12 | FALSE | сухой | FALSE | 37 | 67.4 | 0 | 1 | Чугун | СО/СВ/ПС | Любой/Старый Оскол
9b68219c-7739-41c6-95fe-268aba0cab1a | CDM3-20FSWPC | CDM3-20 | CDM3_20 | CNP | CDM | 25 | 25 | 25 | 120 | 3x400 | Сетевая вода | фланец/фланец | 12 | FALSE | сухой | FALSE | 2.2 | 4.6 | 0 | 0.5 | Чугун | ГВС/Подпитка/ХВС | Анапа/Барнаул и Алтайский край/Белгород/Брянск/Владивосток/Владимир/Волгоград/Вологда/Воронеж/Геленджик/Другой/Екатеринбург/Ижевск/Иркутск/Казань/Калининград/Калуга/Кастрома/Кемерово/Киров/Краснодар/Красноярск/Крым/Курск/Липецк/Любой/Москва/Москва МОЭК/Нижний Новгород/Новороссийск/Новосибирск/Омск/Орел/Оренбург/Пенза/Пермь/Печенга/Ростов/Ростов-на-Дону/Ростовская область/Рязань/Самара/Санкт-Петербург/Саратов/Смоленск/Сочи/Ставрополь/Старый Оскол/Тамбов/Тверь/Томск/Тула/Тюмень/Улан-Удэ и Республика Бурятия/Ульяновск/Уфа/ХМАО-ЯНАО/Хабаровск/Чебоксары/Челябинск/Чита и Забайкальский край/Якутск и Саха Якутия/Ярославль
f9e7c638-9c6c-4f72-90d7-26aca662617a | CDM150-60-2FSWPC | CDM150-6-2 | CDM150_6_2 | CNP | CDM | 125 | 125 | 25 | 70 | 3x400 | Сетевая вода | фланец/фланец | 12 | FALSE | сухой | FALSE | 75 | 134 | 0 | 0,5 | Чугун | ГВС/ХВС/Подпитка | Анапа/Барнаул и Алтайский край/Белгород/Брянск/Владивосток/Владимир/Волгоград/Вологда/Воронеж/Геленджик/Другой/Екатеринбург/Ижевск/Иркутск/Казань/Калининград/Калуга/Кастрома/Кемерово/Киров/Краснодар/Красноярск/Крым/Курск/Липецк/Любой/Москва/Москва МОЭК/Нижний Новгород/Новороссийск/Новосибирск/Омск/Орел/Оренбург/Пенза/Пермь/Печенга/Ростов/Ростов-на-Дону/Ростовская область/Рязань/Самара/Санкт-Петербург/Саратов/Смоленск/Сочи/Ставрополь/Старый Оскол/Тамбов/Тверь/Томск/Тула/Тюмень/Улан-Удэ и Республика Бурятия/Ульяновск/Уфа/ХМАО-ЯНАО/Хабаровск/Чебоксары/Челябинск/Чита и Забайкальский край/Якутск и Саха Якутия/Ярославль
5b62dedd-a4ef-4bea-a49c-26b4da57d05d | 015P1230 | RW 25-120S 200 | RW_25_120S_200 | Ридан | RW | 25 | 25 | 10 | 110 | 1x230 | Сетевая вода | резьба/резьба | 0 | FALSE | мокрый | FALSE | 0.3 | 1.5 | 0 | 0.5 | Чугун | СО/СВ/ГВС/ХВС | Анапа/Барнаул и Алтайский край/Белгород/Брянск/Владивосток/Владимир/Волгоград/Вологда/Воронеж/Геленджик/Другой/Екатеринбург/Ижевск/Иркутск/Казань/Калининград/Калуга/Кастрома/Кемерово/Киров/Краснодар/Красноярск/Крым/Курск/Липецк/Любой/Москва/Москва МОЭК/Нижний Новгород/Новороссийск/Новосибирск/Омск/Орел/Оренбург/Пенза/Пермь/Печенга/Ростов/Ростов-на-Дону/Ростовская область/Рязань/Самара/Санкт-Петербург/Саратов/Смоленск/Сочи/Ставрополь/Старый Оскол/Тамбов/Тверь/Томск/Тула/Тюмень/Улан-Удэ и Республика Бурятия/Ульяновск/Уфа/ХМАО-ЯНАО/Хабаровск/Чебоксары/Челябинск/Чита и Забайкальский край/Якутск и Саха Якутия/Ярославль
e7689f40-1b4d-4846-968e-26e367578dd8 | 015P1224 | RWS 50-120FT | RWS_50_120FT | Ридан | RW | 50 | 50 | 10 | 110 | 3x380 | Сетевая вода | фланец/фланец | 0 | FALSE | мокрый | FALSE | 1 | 2.5 | 0 | 0.5 | Чугун | СО/СВ/ГВС/ХВС | Анапа/Барнаул и Алтайский край/Белгород/Брянск/Владивосток/Владимир/Волгоград/Вологда/Воронеж/Геленджик/Другой/Екатеринбург/Ижевск/Иркутск/Казань/Калининград/Калуга/Кастрома/Кемерово/Киров/Краснодар/Красноярск/Крым/Курск/Липецк/Любой/Москва/Москва МОЭК/Нижний Новгород/Новороссийск/Новосибирск/Омск/Орел/Оренбург/Пенза/Пермь/Печенга/Ростов/Ростов-на-Дону/Ростовская область/Рязань/Самара/Санкт-Петербург/Саратов/Смоленск/Сочи/Ставрополь/Старый Оскол/Тамбов/Тверь/Томск/Тула/Тюмень/Улан-Удэ и Республика Бурятия/Ульяновск/Уфа/ХМАО-ЯНАО/Хабаровск/Чебоксары/Челябинск/Чита и Забайкальский край/Якутск и Саха Якутия/Ярославль
92c708fa-c149-4613-963c-26e8e30993c5 | 015P2361 | RMHI 4-6R | RMHI_4_6R | Ридан | RMHI | 32 | 25 | 10 | 120 | 3x380 | Сетевая вода | резьба/резьба | 12 | FALSE | сухой | FALSE | 1.1 | 2.51 | 0 | 0,5 | Нерж. сталь | ГВС/ХВС/Подпитка/НС/ПС/Жокей | Старый Оскол/Анапа/Барнаул и Алтайский край/Белгород/Брянск/Владивосток/Владимир/Волгоград/Вологда/Воронеж/Геленджик/Другой/Екатеринбург/Ижевск/Иркутск/Казань/Калининград/Калуга/Кастрома/Кемерово/Киров/Краснодар/Красноярск/Крым/Курск/Липецк/Любой/Москва/Москва МОЭК/Нижний Новгород/Новороссийск/Новосибирск/Омск/Орел/Оренбург/Пенза/Пермь/Печенга/Ростов/Ростов-на-Дону/Ростовская область/Рязань/Самара/Санкт-Петербург/Саратов/Смоленск/Сочи/Ставрополь/Старый Оскол/Тамбов/Тверь/Томск/Тула/Тюмень/Улан-Удэ и Республика Бурятия/Ульяновск/Ярославль/Якутск и Саха Якутия/Чита и Забайкальский край/Челябинск/Чебоксары/Хабаровск/ХМАО-ЯНАО/Уфа
a2ad57ae-9b01-438a-9ee1-272838c007c5 | CDMF120-30-1FSWSC | CDMF120-3-1 | CDMF120_3_1 | CNP | CDMF | 125 | 125 | 20 | 70 | 3x380 | Сетевая вода | фланец/фланец | 11 | FALSE | сухой | FALSE | 30 | 54.9 | 0 | 0,5 | Нерж. сталь | ГВС/ХВС/Подпитка | Анапа/Барнаул и Алтайский край/Белгород/Брянск/Владивосток/Владимир/Волгоград/Вологда/Воронеж/Геленджик/Другой/Екатеринбург/Ижевск/Иркутск/Казань/Калининград/Калуга/Кастрома/Кемерово/Киров/Краснодар/Красноярск/Крым/Курск/Липецк/Любой/Москва/Москва МОЭК/Нижний Новгород/Новороссийск/Новосибирск/Омск/Орел/Оренбург/Пенза/Пермь/Печенга/Ростов/Ростов-на-Дону/Ростовская область/Рязань/Самара/Санкт-Петербург/Саратов/Смоленск/Сочи/Ставрополь/Старый Оскол/Тамбов/Тверь/Томск/Тула/Тюмень/Улан-Удэ и Республика Бурятия/Ульяновск/Уфа/ХМАО-ЯНАО/Хабаровск/Чебоксары/Челябинск/Чита и Забайкальский край/Якутск и Саха Якутия/Ярославль
56f63502-fd78-4643-b8ae-2744ae889eb2 | 015P2269 | RMV 32-5F | RMV_32_5F | Ридан | RMV | 65 | 65 | 25 | 120 | 3x380 | Сетевая вода | фланец/фланец | 3 | FALSE | сухой | FALSE | 11 | 20.59 | 0 | 0,5 | Чугун | ГВС/ХВС/Подпитка/СО/СВ | Анапа/Барнаул и Алтайский край/Белгород/Брянск/Владивосток/Владимир/Волгоград/Вологда/Воронеж/Геленджик/Другой/Екатеринбург/Ижевск/Иркутск/Казань/Калининград/Калуга/Кастрома/Кемерово/Киров/Краснодар/Красноярск/Крым/Курск/Липецк/Любой/Москва/Москва МОЭК/Нижний Новгород/Новороссийск/Новосибирск/Омск/Орел/Оренбург/Пенза/Пермь/Печенга/Ростов/Ростов-на-Дону/Ростовская область/Рязань/Самара/Санкт-Петербург/Саратов/Смоленск/Сочи/Ставрополь/Старый Оскол/Тамбов/Тверь/Томск/Тула/Тюмень/Улан-Удэ и Республика Бурятия/Ульяновск/Уфа/ХМАО-ЯНАО/Хабаровск/Чебоксары/Челябинск/Чита и Забайкальский край/Якутск и Саха Якутия/Ярославль
e665e1d8-f847-4986-b802-274baa243717 | TD125-59/2SWHCJ | TD125-59/2 | TD125_59_2 | CNP | TD | 125 | 125 | 12 | 110 | 3x380 | Сетевая вода | фланец/фланец | 12 | FALSE | сухой | FALSE | 37 | 68 | 0 | 1 | Чугун | СО/СВ/БХУ | Анапа/Барнаул и Алтайский край/Белгород/Брянск/Владивосток/Владимир/Волгоград/Вологда/Воронеж/Геленджик/Другой/Екатеринбург/Ижевск/Иркутск/Казань/Калининград/Калуга/Кастрома/Кемерово/Киров/Краснодар/Красноярск/Крым/Курск/Липецк/Любой/Москва/Москва МОЭК/Нижний Новгород/Новороссийск/Новосибирск/Омск/Орел/Оренбург/Пенза/Пермь/Печенга/Ростов/Ростов-на-Дону/Ростовская область/Рязань/Самара/Санкт-Петербург/Саратов/Смоленск/Сочи/Ставрополь/Старый Оскол/Тамбов/Тверь/Томск/Тула/Тюмень/Улан-Удэ и Республика Бурятия/Ульяновск/Уфа/ХМАО-ЯНАО/Хабаровск/Чебоксары/Челябинск/Чита и Забайкальский край/Якутск и Саха Якутия/Ярославль
21b446b4-13f3-4a1e-9a0a-27aab75b5766 | 015P1027 | RWS 65-120FT-old | RWS_65_120FT-old | Архив Ридан | - | 65 | 65 | 10 | 110 | 3x380 | Сетевая вода | фланец/фланец | 12 | FALSE | мокрый | FALSE | 1.3 | 2.6 | 0 | 0.5 | Чугун | СО/СВ/ГВС | Старый Оскол
7146f1ee-95b6-48c0-9f1b-27d64091f6f2 | 2790231 | IL 200/315-37/4 | IL_200_315_37_4 | WILO | IL | 200 | 200 | 16 | 140 | 3x400 | Сетевая вода | фланец/фланец | 0 | FALSE | сухой | FALSE | 37 | 71.3 | 0 | 1.33 | Чугун | СО/СВ/БХУ | Любой/Старый Оскол
7953789d-a7d9-420b-8f6e-27dda68fd69d | CHLFT2-60LSWPC | CHLFT2-60 | CHLFT2_60 | CNP | CHLFT | 25 | 25 | 10 | 70 | 3x400 | Сетевая вода | резьба/резьба | 12 | FALSE | сухой | FALSE | 0.75 | 1.8 | 0 | 0.5 | Чугун | ГВС/Подпитка/ХВС | Анапа/Барнаул и Алтайский край/Белгород/Брянск/Владивосток/Владимир/Волгоград/Вологда/Воронеж/Геленджик/Другой/Екатеринбург/Ижевск/Иркутск/Казань/Калининград/Калуга/Кастрома/Кемерово/Киров/Краснодар/Красноярск/Крым/Курск/Липецк/Любой/Москва/Москва МОЭК/Нижний Новгород/Новороссийск/Новосибирск/Омск/Орел/Оренбург/Пенза/Пермь/Печенга/Ростов/Ростов-на-Дону/Ростовская область/Рязань/Самара/Санкт-Петербург/Саратов/Смоленск/Сочи/Ставрополь/Старый Оскол/Тамбов/Тверь/Томск/Тула/Тюмень/Улан-Удэ и Республика Бурятия/Ульяновск/Уфа/ХМАО-ЯНАО/Хабаровск/Чебоксары/Челябинск/Чита и Забайкальский край/Якутск и Саха Якутия/Ярославль
4da4ce6a-f5ea-41aa-984b-27ee8e1f987b | 015P2314 | RMV 64-1F | RMV_64_1F | Ридан | RMV | 100 | 100 | 25 | 120 | 3x380 | Сетевая вода | фланец/фланец | 12 | FALSE | сухой | FALSE | 5.5 | 10.65 | 0 | 0,5 | Чугун | ГВС/ХВС/Подпитка/НС/Жокей/СО/СВ/ПС | Анапа/Барнаул и Алтайский край/Белгород/Брянск/Владивосток/Владимир/Волгоград/Вологда/Воронеж/Геленджик/Другой/Екатеринбург/Ижевск/Иркутск/Казань/Калининград/Калуга/Кастрома/Кемерово/Киров/Краснодар/Красноярск/Крым/Курск/Липецк/Любой/Москва/Москва МОЭК/Нижний Новгород/Новороссийск/Новосибирск/Омск/Орел/Оренбург/Пенза/Пермь/Печенга/Ростов/Ростов-на-Дону/Ростовская область/Рязань/Самара/Санкт-Петербург/Саратов/Смоленск/Сочи/Ставрополь/Старый Оскол/Тамбов/Тверь/Томск/Тула/Тюмень/Улан-Удэ и Республика Бурятия/Ульяновск/Уфа/ХМАО-ЯНАО/Хабаровск/Чебоксары/Челябинск/Чита и Забайкальский край/Якутск и Саха Якутия/Ярославль
5275fec9-f69e-4a61-9eec-282607a79007 | NIS100-65-200/30SWH | RH 100-65-200/30 | RH100_65_200_30 | опр. при заказе | NIS | 100 | 65 | 16 | 110 | 3x380 | Сетевая вода | фланец/фланец | 5 | FALSE | сухой | FALSE | 30 | 54.9 | 0 | 1 | Чугун | СО/СВ/ПС | Любой/Старый Оскол
d0c7edf2-273e-474a-b1ff-284a5b822a6a | 015P2259 | RV 300-590/4 | RV_300_590_4 | Ридан | RV | 300 | 300 | 16 | 120 | 3x380 | Сетевая вода | фланец/фланец | 12 | FALSE | сухой | FALSE | 200 | 355.65 | 0 | 0.5 | Чугун | СО/СВ/ГВС/БХУ | Анапа/Барнаул и Алтайский край/Белгород/Брянск/Владивосток/Владимир/Волгоград/Вологда/Воронеж/Геленджик/Другой/Екатеринбург/Ижевск/Иркутск/Казань/Калининград/Калуга/Кастрома/Кемерово/Киров/Краснодар/Красноярск/Крым/Курск/Липецк/Любой/Москва/Москва МОЭК/Нижний Новгород/Новороссийск/Новосибирск/Омск/Орел/Оренбург/Пенза/Пермь/Печенга/Ростов/Ростов-на-Дону/Ростовская область/Рязань/Самара/Санкт-Петербург/Саратов/Смоленск/Сочи/Ставрополь/Старый Оскол/Тамбов/Тверь/Томск/Тула/Тюмень/Улан-Удэ и Республика Бурятия/Ульяновск/Уфа/ХМАО-ЯНАО/Хабаровск/Чебоксары/Челябинск/Чита и Забайкальский край/Якутск и Саха Якутия/Ярославль
cf2cb660-fff7-44d1-9794-287a38db7b46 | 015P2165 | RMV 5-4F | RMV_5_4F | Ридан | RMV | 32 | 32 | 25 | 120 | 3x380 | Сетевая вода | фланец/фланец | 0 | FALSE | сухой | FALSE | 0.55 | 1.34 | 0 | 0.5 | Чугун | ГВС/ХВС/Подпитка/НС/Жокей/СО/СВ/ПС | Анапа/Барнаул и Алтайский край/Белгород/Брянск/Владивосток/Владимир/Волгоград/Вологда/Воронеж/Геленджик/Другой/Екатеринбург/Ижевск/Иркутск/Казань/Калининград/Калуга/Кастрома/Кемерово/Киров/Краснодар/Красноярск/Крым/Курск/Липецк/Любой/Москва/Москва МОЭК/Нижний Новгород/Новороссийск/Новосибирск/Омск/Орел/Оренбург/Пенза/Пермь/Печенга/Ростов/Ростов-на-Дону/Ростовская область/Рязань/Самара/Санкт-Петербург/Саратов/Смоленск/Сочи/Ставрополь/Старый Оскол/Тамбов/Тверь/Томск/Тула/Тюмень/Улан-Удэ и Республика Бурятия/Ульяновск/Уфа/ХМАО-ЯНАО/Хабаровск/Чебоксары/Челябинск/Чита и Забайкальский край/Якутск и Саха Якутия/Ярославль
f5f5044f-4b3d-4be5-888b-288db9b9661f | 015P2109 | RMV 1-19F | RMV_1_19F | Ридан | RMV | 25 | 25 | 25 | 120 | 3x380 | Сетевая вода | фланец/фланец | 12 | FALSE | сухой | FALSE | 1.1 | 2.43 | 0 | 0.5 | Чугун | ГВС/ХВС/Подпитка/НС/Жокей/СО/СВ/ПС | Анапа/Барнаул и Алтайский край/Белгород/Брянск/Владивосток/Владимир/Волгоград/Вологда/Воронеж/Геленджик/Другой/Екатеринбург/Ижевск/Иркутск/Казань/Калининград/Калуга/Кастрома/Кемерово/Киров/Краснодар/Красноярск/Крым/Курск/Липецк/Любой/Москва/Москва МОЭК/Нижний Новгород/Новороссийск/Новосибирск/Омск/Орел/Оренбург/Пенза/Пермь/Печенга/Ростов/Ростов-на-Дону/Ростовская область/Рязань/Самара/Санкт-Петербург/Саратов/Смоленск/Сочи/Ставрополь/Старый Оскол/Тамбов/Тверь/Томск/Тула/Тюмень/Улан-Удэ и Республика Бурятия/Ульяновск/Уфа/ХМАО-ЯНАО/Хабаровск/Чебоксары/Челябинск/Чита и Забайкальский край/Якутск и Саха Якутия/Ярославль
18f900a0-479b-4317-bd3d-2911c945b673 | TD50-18G/2SWHCJ | TD50-18G/2 | TD50_18G_2 | CNP | TD | 50 | 50 | 12 | 110 | 3x400 | Сетевая вода | фланец/фланец | 0 | FALSE | сухой | FALSE | 2.2 | 4.9 | 0 | 0.83 | Чугун | СО/СВ/БХУ | Анапа/Барнаул и Алтайский край/Белгород/Брянск/Владивосток/Владимир/Волгоград/Вологда/Воронеж/Геленджик/Другой/Екатеринбург/Ижевск/Иркутск/Казань/Калининград/Калуга/Кастрома/Кемерово/Киров/Краснодар/Красноярск/Крым/Курск/Липецк/Любой/Москва/Москва МОЭК/Нижний Новгород/Новороссийск/Новосибирск/Омск/Орел/Оренбург/Пенза/Пермь/Печенга/Ростов/Ростов-на-Дону/Ростовская область/Рязань/Самара/Санкт-Петербург/Саратов/Смоленск/Сочи/Ставрополь/Старый Оскол/Тамбов/Тверь/Томск/Тула/Тюмень/Улан-Удэ и Республика Бурятия/Ульяновск/Уфа/ХМАО-ЯНАО/Хабаровск/Чебоксары/Челябинск/Чита и Забайкальский край/Якутск и Саха Якутия/Ярославль
28ecf5d9-105c-4769-8cc1-293cd7f9fa7a | CDM32-5FSWPC | CDM32-5 | CDM32_5 | CNP | CDM | 65 | 65 | 25 | 70 | 3x400 | Сетевая вода | фланец/фланец | 0 | FALSE | сухой | FALSE | 11 | 20.6 | 0 | 0.5 | Чугун | ГВС/Подпитка/ХВС | Анапа/Барнаул и Алтайский край/Белгород/Брянск/Владивосток/Владимир/Волгоград/Вологда/Воронеж/Геленджик/Другой/Екатеринбург/Ижевск/Иркутск/Казань/Калининград/Калуга/Кастрома/Кемерово/Киров/Краснодар/Красноярск/Крым/Курск/Липецк/Любой/Москва/Москва МОЭК/Нижний Новгород/Новороссийск/Новосибирск/Омск/Орел/Оренбург/Пенза/Пермь/Печенга/Ростов/Ростов-на-Дону/Ростовская область/Рязань/Самара/Санкт-Петербург/Саратов/Смоленск/Сочи/Ставрополь/Старый Оскол/Тамбов/Тверь/Томск/Тула/Тюмень/Улан-Удэ и Республика Бурятия/Ульяновск/Уфа/ХМАО-ЯНАО/Хабаровск/Чебоксары/Челябинск/Чита и Забайкальский край/Якутск и Саха Якутия/Ярославль
b8893f0d-7af9-46e5-b054-29659fd96f8f | 2477865 | MVL 412-3/16/E/3-400-50-2-S1 | MVL_412_3_16_E_3_400_50_2_S1 | WILO | MVL | 32 | 32 | 16 | 120 | 3x380 | Сетевая вода | резьба/резьба | 12 | FALSE | сухой | FALSE | 2.2 | 4.49 | 0 | 1 | Чугун | ГВС/ХВС/Подпитка | Анапа/Барнаул и Алтайский край/Белгород/Брянск/Владивосток/Владимир/Волгоград/Вологда/Воронеж/Геленджик/Другой/Екатеринбург/Ижевск/Иркутск/Казань/Калининград/Калуга/Кастрома/Кемерово/Киров/Краснодар/Красноярск/Крым/Курск/Липецк/Любой/Москва/Москва МОЭК/Нижний Новгород/Новороссийск/Новосибирск/Омск/Орел/Оренбург/Пенза/Пермь/Печенга/Ростов/Ростов-на-Дону/Ростовская область/Рязань/Самара/Санкт-Петербург/Саратов/Смоленск/Сочи/Ставрополь/Старый Оскол/Тамбов/Тверь/Томск/Тула/Тюмень/Улан-Удэ и Республика Бурятия/Ульяновск/Уфа/ХМАО-ЯНАО/Хабаровск/Чебоксары/Челябинск/Чита и Забайкальский край/Якутск и Саха Якутия/Ярославль
e39c7d71-2356-4ff3-b807-29f548a3ace5 | 015P2104 | RMV 1-14F | RMV_1_14F | Ридан | RMV | 25 | 25 | 25 | 120 | 3x380 | Сетевая вода | фланец/фланец | 12 | FALSE | сухой | FALSE | 0.75 | 1.72 | 0 | 0.5 | Чугун | ГВС/ХВС/Подпитка/НС/Жокей/СО/СВ/ПС | Анапа/Барнаул и Алтайский край/Белгород/Брянск/Владивосток/Владимир/Волгоград/Вологда/Воронеж/Геленджик/Другой/Екатеринбург/Ижевск/Иркутск/Казань/Калининград/Калуга/Кастрома/Кемерово/Киров/Краснодар/Красноярск/Крым/Курск/Липецк/Любой/Москва/Москва МОЭК/Нижний Новгород/Новороссийск/Новосибирск/Омск/Орел/Оренбург/Пенза/Пермь/Печенга/Ростов/Ростов-на-Дону/Ростовская область/Рязань/Самара/Санкт-Петербург/Саратов/Смоленск/Сочи/Ставрополь/Старый Оскол/Тамбов/Тверь/Томск/Тула/Тюмень/Улан-Удэ и Республика Бурятия/Ульяновск/Уфа/ХМАО-ЯНАО/Хабаровск/Чебоксары/Челябинск/Чита и Забайкальский край/Якутск и Саха Якутия/Ярославль
cbf0a531-5c81-4aa0-b8d8-2a0b58a7773e | 015P2156 | RMV 3-27F | RMV_3_27F | Ридан | RMV | 25 | 25 | 25 | 120 | 3x380 | Сетевая вода | фланец/фланец | 12 | FALSE | сухой | FALSE | 3 | 6.02 | 0 | 0.5 | Чугун | ГВС/ХВС/Подпитка/НС/Жокей/СО/СВ/ПС | Анапа/Барнаул и Алтайский край/Белгород/Брянск/Владивосток/Владимир/Волгоград/Вологда/Воронеж/Геленджик/Другой/Екатеринбург/Ижевск/Иркутск/Казань/Калининград/Калуга/Кастрома/Кемерово/Киров/Краснодар/Красноярск/Крым/Курск/Липецк/Любой/Москва/Москва МОЭК/Нижний Новгород/Новороссийск/Новосибирск/Омск/Орел/Оренбург/Пенза/Пермь/Печенга/Ростов/Ростов-на-Дону/Ростовская область/Рязань/Самара/Санкт-Петербург/Саратов/Смоленск/Сочи/Ставрополь/Старый Оскол/Тамбов/Тверь/Томск/Тула/Тюмень/Улан-Удэ и Республика Бурятия/Ульяновск/Уфа/ХМАО-ЯНАО/Хабаровск/Чебоксары/Челябинск/Чита и Забайкальский край/Якутск и Саха Якутия/Ярославль
56a22329-18e5-47b8-80a1-2a47cdedf9cd | 015P2328 | RMV 64-6-1F | RMV_64_6_1F | Ридан | RMV | 100 | 100 | 25 | 120 | 3x380 | Сетевая вода | фланец/фланец | 12 | FALSE | сухой | FALSE | 37 | 67.41 | 0 | 0,5 | Чугун | ГВС/ХВС/Подпитка/НС/Жокей/СО/СВ/ПС | Анапа/Барнаул и Алтайский край/Белгород/Брянск/Владивосток/Владимир/Волгоград/Вологда/Воронеж/Геленджик/Другой/Екатеринбург/Ижевск/Иркутск/Казань/Калининград/Калуга/Кастрома/Кемерово/Киров/Краснодар/Красноярск/Крым/Курск/Липецк/Любой/Москва/Москва МОЭК/Нижний Новгород/Новороссийск/Новосибирск/Омск/Орел/Оренбург/Пенза/Пермь/Печенга/Ростов/Ростов-на-Дону/Ростовская область/Рязань/Самара/Санкт-Петербург/Саратов/Смоленск/Сочи/Ставрополь/Старый Оскол/Тамбов/Тверь/Томск/Тула/Тюмень/Улан-Удэ и Республика Бурятия/Ульяновск/Уфа/ХМАО-ЯНАО/Хабаровск/Чебоксары/Челябинск/Чита и Забайкальский край/Якутск и Саха Якутия/Ярославль
05a1fe7a-81c2-4e68-8dc2-2a4a32d56e7b | CDMF200-20-AFSWSC-5-2FSWLC | CDMF200-20 | CDMF200_20 | CNP | CDMF | 150 | 150 | 20 | 70 | 3x380 | Сетевая вода | фланец/фланец | 12 | FALSE | сухой | FALSE | 55 | 98.5 | 0 | 0,5 | Нерж. сталь | ГВС/ХВС/НС/ПС | Анапа/Барнаул и Алтайский край/Белгород/Брянск/Владивосток/Владимир/Волгоград/Вологда/Воронеж/Геленджик/Другой/Екатеринбург/Ижевск/Иркутск/Казань/Калининград/Калуга/Кастрома/Кемерово/Киров/Краснодар/Красноярск/Крым/Курск/Липецк/Любой/Москва/Москва МОЭК/Нижний Новгород/Новороссийск/Новосибирск/Омск/Орел/Оренбург/Пенза/Пермь/Печенга/Ростов/Ростов-на-Дону/Ростовская область/Рязань/Самара/Санкт-Петербург/Саратов/Смоленск/Сочи/Ставрополь/Старый Оскол/Тамбов/Тверь/Томск/Тула/Тюмень/Улан-Удэ и Республика Бурятия/Ульяновск/Уфа/ХМАО-ЯНАО/Хабаровск/Чебоксары/Челябинск/Чита и Забайкальский край/Якутск и Саха Якутия/Ярославль
097f9ace-21d3-4400-ab41-2a57d82653bc | 015P4087 | RH 100-90-2.2/4 | RH_100_90_2.2_4 | Ридан | RH | 125 | 100 | 16 | 120 | 3x380 | Сетевая вода | фланец/фланец | 11 | FALSE | сухой | FALSE | 2.2 | 5.16 | 0 | 1 | Чугун | СО/СВ | Любой/Старый Оскол
9fde364c-97bc-4069-bcc8-2a58c3fb1674 | 015P2178 | RMV 5-17F | RMV_5_17F | Ридан | RMV | 32 | 32 | 25 | 120 | 3x380 | Сетевая вода | фланец/фланец | 3 | FALSE | сухой | FALSE | 3 | 6.02 | 0 | 0.5 | Чугун | ГВС/ХВС/Подпитка/СО/СВ | Анапа/Барнаул и Алтайский край/Белгород/Брянск/Владивосток/Владимир/Волгоград/Вологда/Воронеж/Геленджик/Другой/Екатеринбург/Ижевск/Иркутск/Казань/Калининград/Калуга/Кастрома/Кемерово/Киров/Краснодар/Красноярск/Крым/Курск/Липецк/Любой/Москва/Москва МОЭК/Нижний Новгород/Новороссийск/Новосибирск/Омск/Орел/Оренбург/Пенза/Пермь/Печенга/Ростов/Ростов-на-Дону/Ростовская область/Рязань/Самара/Санкт-Петербург/Саратов/Смоленск/Сочи/Ставрополь/Старый Оскол/Тамбов/Тверь/Томск/Тула/Тюмень/Улан-Удэ и Республика Бурятия/Ульяновск/Уфа/ХМАО-ЯНАО/Хабаровск/Чебоксары/Челябинск/Чита и Забайкальский край/Якутск и Саха Якутия/Ярославль
a1dae3da-7877-4607-ab71-2ac30451d965 | 2786100 | IL 65/110-3/2 | IL_65_110_3_2 | WILO | IL | 65 | 65 | 16 | 140 | 3x400 | Сетевая вода | фланец/фланец | 0 | FALSE | сухой | FALSE | 3 | 6.05 | 0 | 0.66 | Чугун | СО/СВ/БХУ | Анапа/Барнаул и Алтайский край/Белгород/Брянск/Владивосток/Владимир/Волгоград/Вологда/Воронеж/Геленджик/Другой/Екатеринбург/Ижевск/Иркутск/Казань/Калининград/Калуга/Кастрома/Кемерово/Киров/Краснодар/Красноярск/Крым/Курск/Липецк/Любой/Москва/Москва МОЭК/Нижний Новгород/Новороссийск/Новосибирск/Омск/Орел/Оренбург/Пенза/Пермь/Печенга/Ростов/Ростов-на-Дону/Ростовская область/Рязань/Самара/Санкт-Петербург/Саратов/Смоленск/Сочи/Ставрополь/Старый Оскол/Тамбов/Тверь/Томск/Тула/Тюмень/Улан-Удэ и Республика Бурятия/Ульяновск/Уфа/ХМАО-ЯНАО/Хабаровск/Чебоксары/Челябинск/Чита и Забайкальский край/Якутск и Саха Якутия/Ярославль
68372492-cafb-42f9-96b0-2b6699e650ee | 015P4301 | RHK 125-450-30/4 | RHK_125_450_30_4 | Ридан | RH | 150 | 125 | 16 | 120 | 3x380 | Сетевая вода | фланец/фланец | 11 | FALSE | сухой | FALSE | 30 | 57.6 | 0 | 1 | Чугун | СО/СВ/ПС | Любой/Старый Оскол
8500bf47-b638-4e94-9d02-2bb47738392d | 015P4075 | RH 100-620-37/2 | RH_100_620_37_2 | Ридан | RH | 125 | 100 | 16 | 120 | 3x380 | Сетевая вода | фланец/фланец | 11 | FALSE | сухой | FALSE | 37 | 67.9 | 0 | 1 | Чугун | СО/СВ/ПС | Любой/Старый Оскол
455443c8-db29-4085-bc34-2be14fdeb891 | CDM65-7-2FSWPC | CDM65-7-2 | CDM65_7_2 | CNP | CDM | 100 | 100 | 16 | 70 | 3x400 | Сетевая вода | фланец/фланец | 0 | FALSE | сухой | FALSE | 37 | 67.4 | 0 | 0,5 | Чугун | ГВС/ХВС/Подпитка | Анапа/Барнаул и Алтайский край/Белгород/Брянск/Владивосток/Владимир/Волгоград/Вологда/Воронеж/Геленджик/Другой/Екатеринбург/Ижевск/Иркутск/Казань/Калининград/Калуга/Кастрома/Кемерово/Киров/Краснодар/Красноярск/Крым/Курск/Липецк/Любой/Москва/Москва МОЭК/Нижний Новгород/Новороссийск/Новосибирск/Омск/Орел/Оренбург/Пенза/Пермь/Печенга/Ростов/Ростов-на-Дону/Ростовская область/Рязань/Самара/Санкт-Петербург/Саратов/Смоленск/Сочи/Ставрополь/Старый Оскол/Тамбов/Тверь/Томск/Тула/Тюмень/Улан-Удэ и Республика Бурятия/Ульяновск/Уфа/ХМАО-ЯНАО/Хабаровск/Чебоксары/Челябинск/Чита и Забайкальский край/Якутск и Саха Якутия/Ярославль
645e8c12-a6bb-40ec-b5b1-2bec46c2c366 | CDM42-2-2FSWPC | CDM42-2-2 | CDM42_2_2 | CNP | CDM | 80 | 80 | 25 | 70 | 3x400 | Сетевая вода | фланец/фланец | 12 | FALSE | сухой | FALSE | 5.5 | 10.6 | 0 | 0.5 | Чугун | ГВС/Подпитка/ХВС | Анапа/Барнаул и Алтайский край/Белгород/Брянск/Владивосток/Владимир/Волгоград/Вологда/Воронеж/Геленджик/Другой/Екатеринбург/Ижевск/Иркутск/Казань/Калининград/Калуга/Кастрома/Кемерово/Киров/Краснодар/Красноярск/Крым/Курск/Липецк/Любой/Москва/Москва МОЭК/Нижний Новгород/Новороссийск/Новосибирск/Омск/Орел/Оренбург/Пенза/Пермь/Печенга/Ростов/Ростов-на-Дону/Ростовская область/Рязань/Самара/Санкт-Петербург/Саратов/Смоленск/Сочи/Ставрополь/Старый Оскол/Тамбов/Тверь/Томск/Тула/Тюмень/Улан-Удэ и Республика Бурятия/Ульяновск/Уфа/ХМАО-ЯНАО/Хабаровск/Чебоксары/Челябинск/Чита и Забайкальский край/Якутск и Саха Якутия/Ярославль
a3d8564a-4043-4ed8-9a06-2bff107c0bea | 2478231 | MVL 207-3/16/E/3-400-50-2-S1 | MVL_207_3_16_E_3_400_50_2_S1 | WILO | MVL | 32 | 32 | 16 | 120 | 3x380 | Сетевая вода | резьба/резьба | 12 | FALSE | сухой | FALSE | 0.75 | 1.69 | 0 | 1 | Чугун | ГВС/ХВС/Подпитка | Анапа/Барнаул и Алтайский край/Белгород/Брянск/Владивосток/Владимир/Волгоград/Вологда/Воронеж/Геленджик/Другой/Екатеринбург/Ижевск/Иркутск/Казань/Калининград/Калуга/Кастрома/Кемерово/Киров/Краснодар/Красноярск/Крым/Курск/Липецк/Любой/Москва/Москва МОЭК/Нижний Новгород/Новороссийск/Новосибирск/Омск/Орел/Оренбург/Пенза/Пермь/Печенга/Ростов/Ростов-на-Дону/Ростовская область/Рязань/Самара/Санкт-Петербург/Саратов/Смоленск/Сочи/Ставрополь/Старый Оскол/Тамбов/Тверь/Томск/Тула/Тюмень/Улан-Удэ и Республика Бурятия/Ульяновск/Уфа/ХМАО-ЯНАО/Хабаровск/Чебоксары/Челябинск/Чита и Забайкальский край/Якутск и Саха Якутия/Ярославль
9ece6b24-3746-4138-a895-2c30bcefe775 | 2786140 | IL 50/220-2.2 | IL_50_220_2_2 | WILO | IL | 50 | 50 | 16 | 140 | 3x400 | Сетевая вода | фланец/фланец | 0 | FALSE | сухой | FALSE | 2.644 | 5 | 0 | 0.66 | Чугун | СО/СВ/БХУ | Анапа/Барнаул и Алтайский край/Белгород/Брянск/Владивосток/Владимир/Волгоград/Вологда/Воронеж/Геленджик/Другой/Екатеринбург/Ижевск/Иркутск/Казань/Калининград/Калуга/Кастрома/Кемерово/Киров/Краснодар/Красноярск/Крым/Курск/Липецк/Любой/Москва/Москва МОЭК/Нижний Новгород/Новороссийск/Новосибирск/Омск/Орел/Оренбург/Пенза/Пермь/Печенга/Ростов/Ростов-на-Дону/Ростовская область/Рязань/Самара/Санкт-Петербург/Саратов/Смоленск/Сочи/Ставрополь/Старый Оскол/Тамбов/Тверь/Томск/Тула/Тюмень/Улан-Удэ и Республика Бурятия/Ульяновск/Уфа/ХМАО-ЯНАО/Хабаровск/Чебоксары/Челябинск/Чита и Забайкальский край/Якутск и Саха Якутия/Ярославль
906517c3-b2dd-4f27-81b0-2c8721e2cf98 | 015P2209 | RMV 10-15F | RMV_10_15F | Ридан | RMV | 40 | 40 | 25 | 120 | 3x380 | Сетевая вода | фланец/фланец | 12 | FALSE | сухой | FALSE | 5.5 | 10.65 | 0 | 0.5 | Чугун | ГВС/ХВС/Подпитка/НС/Жокей/СО/СВ/ПС | Анапа/Барнаул и Алтайский край/Белгород/Брянск/Владивосток/Владимир/Волгоград/Вологда/Воронеж/Геленджик/Другой/Екатеринбург/Ижевск/Иркутск/Казань/Калининград/Калуга/Кастрома/Кемерово/Киров/Краснодар/Красноярск/Крым/Курск/Липецк/Любой/Москва/Москва МОЭК/Нижний Новгород/Новороссийск/Новосибирск/Омск/Орел/Оренбург/Пенза/Пермь/Печенга/Ростов/Ростов-на-Дону/Ростовская область/Рязань/Самара/Санкт-Петербург/Саратов/Смоленск/Сочи/Ставрополь/Старый Оскол/Тамбов/Тверь/Томск/Тула/Тюмень/Улан-Удэ и Республика Бурятия/Ульяновск/Уфа/ХМАО-ЯНАО/Хабаровск/Чебоксары/Челябинск/Чита и Забайкальский край/Якутск и Саха Якутия/Ярославль
945ff72e-876d-4d04-89b4-2d5a8250311f | 015P2116 | RMV 1-26F | RMV_1_26F | Архив Ридан | - | 25 | 25 | 25 | 120 | 3x380 | Сетевая вода | фланец/фланец | 12 | FALSE | сухой | FALSE | 1.5 | 3.22 | 0 | 0.5 | Чугун | ГВС/ХВС/Подпитка/НС/Жокей/СО/СВ/ПС | Анапа/Барнаул и Алтайский край/Белгород/Брянск/Владивосток/Владимир/Волгоград/Вологда/Воронеж/Геленджик/Другой/Екатеринбург/Ижевск/Иркутск/Казань/Калининград/Калуга/Кастрома/Кемерово/Киров/Краснодар/Красноярск/Крым/Курск/Липецк/Любой/Москва/Москва МОЭК/Нижний Новгород/Новороссийск/Новосибирск/Омск/Орел/Оренбург/Пенза/Пермь/Печенга/Ростов/Ростов-на-Дону/Ростовская область/Рязань/Самара/Санкт-Петербург/Саратов/Смоленск/Сочи/Ставрополь/Старый Оскол/Тамбов/Тверь/Томск/Тула/Тюмень/Улан-Удэ и Республика Бурятия/Ульяновск/Уфа/ХМАО-ЯНАО/Хабаровск/Чебоксары/Челябинск/Чита и Забайкальский край/Якутск и Саха Якутия/Ярославль
326a2847-f6d5-4cd6-826b-2d82907e581a | 015P4302 | RHK 125-520-37/4 | RHK_125_520_37_4 | Ридан | RH | 150 | 125 | 16 | 120 | 3x380 | Сетевая вода | фланец/фланец | 11 | FALSE | сухой | FALSE | 37 | 69.9 | 0 | 1 | Чугун | СО/СВ/ПС | Любой/Старый Оскол
cb833cb2-59b1-4951-9d94-2dd3873d0ebe | 2478484 | NOC 30/16 DM PN10 | NOC_30_16_DM_PN10 | WILO | NOC | 50 | 50 | 10 | 110 | 3x380 | Сетевая вода | резьба/резьба | 12 | FALSE | мокрый | FALSE | 0.701 | 1.6 | 0 | 0.5 | Чугун | СО/СВ | Анапа/Барнаул и Алтайский край/Белгород/Брянск/Владивосток/Владимир/Волгоград/Вологда/Воронеж/Геленджик/Другой/Екатеринбург/Ижевск/Иркутск/Казань/Калининград/Калуга/Кастрома/Кемерово/Киров/Краснодар/Красноярск/Крым/Курск/Липецк/Любой/Москва/Москва МОЭК/Нижний Новгород/Новороссийск/Новосибирск/Омск/Орел/Оренбург/Пенза/Пермь/Печенга/Ростов/Ростов-на-Дону/Ростовская область/Рязань/Самара/Санкт-Петербург/Саратов/Смоленск/Сочи/Ставрополь/Старый Оскол/Тамбов/Тверь/Томск/Тула/Тюмень/Улан-Удэ и Республика Бурятия/Ульяновск/Уфа/ХМАО-ЯНАО/Хабаровск/Чебоксары/Челябинск/Чита и Забайкальский край/Якутск и Саха Якутия/Ярославль
eda4078a-721b-4474-8cb9-2e058a262510 | 015P2189 | RMV 5-28F | RMV_5_28F | Ридан | RMV | 32 | 32 | 25 | 120 | 3x380 | Сетевая вода | фланец/фланец | 12 | FALSE | сухой | FALSE | 4 | 7.84 | 0 | 0.5 | Чугун | ГВС/ХВС/Подпитка/НС/Жокей/СО/СВ/ПС | Анапа/Барнаул и Алтайский край/Белгород/Брянск/Владивосток/Владимир/Волгоград/Вологда/Воронеж/Геленджик/Другой/Екатеринбург/Ижевск/Иркутск/Казань/Калининград/Калуга/Кастрома/Кемерово/Киров/Краснодар/Красноярск/Крым/Курск/Липецк/Любой/Москва/Москва МОЭК/Нижний Новгород/Новороссийск/Новосибирск/Омск/Орел/Оренбург/Пенза/Пермь/Печенга/Ростов/Ростов-на-Дону/Ростовская область/Рязань/Самара/Санкт-Петербург/Саратов/Смоленск/Сочи/Ставрополь/Старый Оскол/Тамбов/Тверь/Томск/Тула/Тюмень/Улан-Удэ и Республика Бурятия/Ульяновск/Уфа/ХМАО-ЯНАО/Хабаровск/Чебоксары/Челябинск/Чита и Забайкальский край/Якутск и Саха Якутия/Ярославль
bb9add4b-e2c1-48f9-875c-2f15469b08d9 | 015P1311 | RWE 65-150FS | RWE 65_150FS | Ридан | RWE | 65 | 65 | 10 | 110 | 1x230 | Сетевая вода | фланец/фланец | 0 | TRUE | мокрый | FALSE | 1.365 | 6.5 | 0 | 1 | Чугун | СО/СВ/ГВС/ХВС | Анапа/Барнаул и Алтайский край/Белгород/Брянск/Владивосток/Владимир/Волгоград/Вологда/Воронеж/Геленджик/Другой/Екатеринбург/Ижевск/Иркутск/Казань/Калининград/Калуга/Кастрома/Кемерово/Киров/Краснодар/Красноярск/Крым/Курск/Липецк/Любой/Москва/Москва МОЭК/Нижний Новгород/Новороссийск/Новосибирск/Омск/Орел/Оренбург/Пенза/Пермь/Печенга/Ростов/Ростов-на-Дону/Ростовская область/Рязань/Самара/Санкт-Петербург/Саратов/Смоленск/Сочи/Ставрополь/Старый Оскол/Тамбов/Тверь/Томск/Тула/Тюмень/Улан-Удэ и Республика Бурятия/Ульяновск/Уфа/ХМАО-ЯНАО/Хабаровск/Чебоксары/Челябинск/Чита и Забайкальский край/Якутск и Саха Якутия/Ярославль
1d17a1b5-4d0e-4eb6-a666-2f274027ae16 | 2479402 | NOZ 40/12 DM | NOZ_40_12_DM | WILO | NOZ | 40 | 40 | 10 | 110 | 3x400 | Сетевая вода | фланец/фланец | 0 | FALSE | мокрый | FALSE | 0.7 | 1.3 | 0 | 0.5 | Чугун | СО/СВ/ГВС | Любой/Старый Оскол
d9876301-b70f-46ef-a8c3-2f5264e481ef | 015P2283 | RMV 32-12F | RMV_32_12F | Ридан | RMV | 65 | 65 | 25 | 120 | 3x380 | Сетевая вода | фланец/фланец | 12 | FALSE | сухой | FALSE | 22 | 40.51 | 0 | 0,5 | Чугун | ГВС/ХВС/Подпитка/НС/Жокей/СО/СВ/ПС | Анапа/Барнаул и Алтайский край/Белгород/Брянск/Владивосток/Владимир/Волгоград/Вологда/Воронеж/Геленджик/Другой/Екатеринбург/Ижевск/Иркутск/Казань/Калининград/Калуга/Кастрома/Кемерово/Киров/Краснодар/Красноярск/Крым/Курск/Липецк/Любой/Москва/Москва МОЭК/Нижний Новгород/Новороссийск/Новосибирск/Омск/Орел/Оренбург/Пенза/Пермь/Печенга/Ростов/Ростов-на-Дону/Ростовская область/Рязань/Самара/Санкт-Петербург/Саратов/Смоленск/Сочи/Ставрополь/Старый Оскол/Тамбов/Тверь/Томск/Тула/Тюмень/Улан-Удэ и Республика Бурятия/Ульяновск/Уфа/ХМАО-ЯНАО/Хабаровск/Чебоксары/Челябинск/Чита и Забайкальский край/Якутск и Саха Якутия/Ярославль
46bdaf26-46b6-42f6-b140-2f941ff6c46c | 015P2198 | RMV 10-4F | RMV_10_4F | Ридан | RMV | 40 | 40 | 25 | 120 | 3x380 | Сетевая вода | фланец/фланец | 0 | FALSE | сухой | FALSE | 1.5 | 3.22 | 0 | 0.5 | Чугун | ГВС/ХВС/Подпитка/НС/Жокей/СО/СВ/ПС | Анапа/Барнаул и Алтайский край/Белгород/Брянск/Владивосток/Владимир/Волгоград/Вологда/Воронеж/Геленджик/Другой/Екатеринбург/Ижевск/Иркутск/Казань/Калининград/Калуга/Кастрома/Кемерово/Киров/Краснодар/Красноярск/Крым/Курск/Липецк/Любой/Москва/Москва МОЭК/Нижний Новгород/Новороссийск/Новосибирск/Омск/Орел/Оренбург/Пенза/Пермь/Печенга/Ростов/Ростов-на-Дону/Ростовская область/Рязань/Самара/Санкт-Петербург/Саратов/Смоленск/Сочи/Ставрополь/Старый Оскол/Тамбов/Тверь/Томск/Тула/Тюмень/Улан-Удэ и Республика Бурятия/Ульяновск/Уфа/ХМАО-ЯНАО/Хабаровск/Чебоксары/Челябинск/Чита и Забайкальский край/Якутск и Саха Якутия/Ярославль
21b5948e-bec2-4e7f-8850-2fb807d74a01 | CDM150-4-1FSWPC | CDM150-4-1 | CDM150_4_1 | CNP | CDM | 125 | 125 | 25 | 70 | 3x400 | Сетевая вода | фланец/фланец | 11 | FALSE | сухой | FALSE | 45 | 80.8 | 0 | 0,5 | Чугун | ГВС/ХВС/Подпитка | Анапа/Барнаул и Алтайский край/Белгород/Брянск/Владивосток/Владимир/Волгоград/Вологда/Воронеж/Геленджик/Другой/Екатеринбург/Ижевск/Иркутск/Казань/Калининград/Калуга/Кастрома/Кемерово/Киров/Краснодар/Красноярск/Крым/Курск/Липецк/Любой/Москва/Москва МОЭК/Нижний Новгород/Новороссийск/Новосибирск/Омск/Орел/Оренбург/Пенза/Пермь/Печенга/Ростов/Ростов-на-Дону/Ростовская область/Рязань/Самара/Санкт-Петербург/Саратов/Смоленск/Сочи/Ставрополь/Старый Оскол/Тамбов/Тверь/Томск/Тула/Тюмень/Улан-Удэ и Республика Бурятия/Ульяновск/Уфа/ХМАО-ЯНАО/Хабаровск/Чебоксары/Челябинск/Чита и Забайкальский край/Якутск и Саха Якутия/Ярославль
9f1571d4-161c-423b-846b-2ff185521c9b | 015P2154 | RMV 3-25F | RMV_3_25F | Ридан | RMV | 25 | 25 | 25 | 120 | 3x380 | Сетевая вода | фланец/фланец | 12 | FALSE | сухой | FALSE | 3 | 6.02 | 0 | 0.5 | Чугун | ГВС/ХВС/Подпитка/НС/Жокей/СО/СВ/ПС | Анапа/Барнаул и Алтайский край/Белгород/Брянск/Владивосток/Владимир/Волгоград/Вологда/Воронеж/Геленджик/Другой/Екатеринбург/Ижевск/Иркутск/Казань/Калининград/Калуга/Кастрома/Кемерово/Киров/Краснодар/Красноярск/Крым/Курск/Липецк/Любой/Москва/Москва МОЭК/Нижний Новгород/Новороссийск/Новосибирск/Омск/Орел/Оренбург/Пенза/Пермь/Печенга/Ростов/Ростов-на-Дону/Ростовская область/Рязань/Самара/Санкт-Петербург/Саратов/Смоленск/Сочи/Ставрополь/Старый Оскол/Тамбов/Тверь/Томск/Тула/Тюмень/Улан-Удэ и Республика Бурятия/Ульяновск/Уфа/ХМАО-ЯНАО/Хабаровск/Чебоксары/Челябинск/Чита и Забайкальский край/Якутск и Саха Якутия/Ярославль
beab5dea-82bd-4299-a692-2ffca16f0ade | 015P4010 | RH 50-650-15/2 | RH_50_650_15_2 | Ридан | RH | 65 | 50 | 16 | 120 | 3x380 | Сетевая вода | фланец/фланец | 11 | FALSE | сухой | FALSE | 15 | 28.8 | 0 | 1 | Чугун | СО/СВ | Любой/Старый Оскол
434502a9-54a8-4cb1-80d2-3013f5ed1598 | CDM1-7FSWPC | CDM1-7 | CDM1_7 | CNP | CDM | 25 | 25 | 25 | 70 | 3x380 | Сетевая вода | фланец/фланец | 0 | FALSE | сухой | FALSE | 0.37 | 1 | 0 | 0.5 | Чугун | ГВС/ХВС/Подпитка | Анапа/Барнаул и Алтайский край/Белгород/Брянск/Владивосток/Владимир/Волгоград/Вологда/Воронеж/Геленджик/Другой/Екатеринбург/Ижевск/Иркутск/Казань/Калининград/Калуга/Кастрома/Кемерово/Киров/Краснодар/Красноярск/Крым/Курск/Липецк/Любой/Москва/Москва МОЭК/Нижний Новгород/Новороссийск/Новосибирск/Омск/Орел/Оренбург/Пенза/Пермь/Печенга/Ростов/Ростов-на-Дону/Ростовская область/Рязань/Самара/Санкт-Петербург/Саратов/Смоленск/Сочи/Ставрополь/Старый Оскол/Тамбов/Тверь/Томск/Тула/Тюмень/Улан-Удэ и Республика Бурятия/Ульяновск/Уфа/ХМАО-ЯНАО/Хабаровск/Чебоксары/Челябинск/Чита и Забайкальский край/Якутск и Саха Якутия/Ярославль
1f9a359a-78ee-4009-9cdb-30209af72f08 | CDMF65-1FSWSC | CDMF65-1 | CDMF65_1 | CNP | CDMF | 100 | 100 | 25 | 70 | 3x400 | Сетевая вода | фланец/фланец | 12 | FALSE | сухой | FALSE | 5.5 | 10.6 | 0 | 0.5 | Нерж. сталь | ГВС/Подпитка/ХВС | Анапа/Барнаул и Алтайский край/Белгород/Брянск/Владивосток/Владимир/Волгоград/Вологда/Воронеж/Геленджик/Другой/Екатеринбург/Ижевск/Иркутск/Казань/Калининград/Калуга/Кастрома/Кемерово/Киров/Краснодар/Красноярск/Крым/Курск/Липецк/Любой/Москва/Москва МОЭК/Нижний Новгород/Новороссийск/Новосибирск/Омск/Орел/Оренбург/Пенза/Пермь/Печенга/Ростов/Ростов-на-Дону/Ростовская область/Рязань/Самара/Санкт-Петербург/Саратов/Смоленск/Сочи/Ставрополь/Старый Оскол/Тамбов/Тверь/Томск/Тула/Тюмень/Улан-Удэ и Республика Бурятия/Ульяновск/Уфа/ХМАО-ЯНАО/Хабаровск/Чебоксары/Челябинск/Чита и Забайкальский край/Якутск и Саха Якутия/Ярославль
1fc2c034-ca40-4a22-96e9-3080c9f1df4c | 2786148 | IL 65/210-18.5/2 | IL_65_210_18_5_2 | WILO | IL | 65 | 65 | 16 | 140 | 3x400 | Сетевая вода | фланец/фланец | 12 | FALSE | сухой | FALSE | 18.5 | 33.7 | 0 | 0.66 | Чугун | СО/СВ/БХУ | Любой/Старый Оскол
68f422aa-72ed-43d7-ba57-308888c8ddf1 | 979525372 | NMT MINI 25/80-180 | NMT_MINI_25_80_180 | IMP | NMT | 40 | 40 | 10 | 110 | 1x230 | Сетевая вода | резьба/резьба | 0 | TRUE | мокрый | FALSE | 0.05 | 0.5 | 1 | 0.5 | Чугун | СО/СВ | Любой/Старый Оскол
01cae973-fa7f-4b7c-b34b-30ff203de7b1 | CDM120-1FSWPC | CDM120-1 | CDM120_1 | CNP | CDM | 125 | 125 | 20 | 70 | 3x400 | Сетевая вода | фланец/фланец | 0 | FALSE | сухой | FALSE | 11 | 20.6 | 0 | 0,5 | Чугун | ГВС/ХВС/Подпитка | Анапа/Барнаул и Алтайский край/Белгород/Брянск/Владивосток/Владимир/Волгоград/Вологда/Воронеж/Геленджик/Другой/Екатеринбург/Ижевск/Иркутск/Казань/Калининград/Калуга/Кастрома/Кемерово/Киров/Краснодар/Красноярск/Крым/Курск/Липецк/Любой/Москва/Москва МОЭК/Нижний Новгород/Новороссийск/Новосибирск/Омск/Орел/Оренбург/Пенза/Пермь/Печенга/Ростов/Ростов-на-Дону/Ростовская область/Рязань/Самара/Санкт-Петербург/Саратов/Смоленск/Сочи/Ставрополь/Старый Оскол/Тамбов/Тверь/Томск/Тула/Тюмень/Улан-Удэ и Республика Бурятия/Ульяновск/Уфа/ХМАО-ЯНАО/Хабаровск/Чебоксары/Челябинск/Чита и Забайкальский край/Якутск и Саха Якутия/Ярославль
f607a53f-0fc8-4d35-8cb6-3119d4d5862b | CDMF5-3FSWSC | CDMF5-3 | CDMF5_3 | CNP | CDMF | 32 | 32 | 25 | 70 | 3x400 | Сетевая вода | фланец/фланец | 12 | FALSE | сухой | FALSE | 0.55 | 1.31 | 0 | 0.5 | Нерж. сталь | ГВС/ХВС | Анапа/Барнаул и Алтайский край/Белгород/Брянск/Владивосток/Владимир/Волгоград/Вологда/Воронеж/Геленджик/Другой/Екатеринбург/Ижевск/Иркутск/Казань/Калининград/Калуга/Кастрома/Кемерово/Киров/Краснодар/Красноярск/Крым/Курск/Липецк/Любой/Москва/Москва МОЭК/Нижний Новгород/Новороссийск/Новосибирск/Омск/Орел/Оренбург/Пенза/Пермь/Печенга/Ростов/Ростов-на-Дону/Ростовская область/Рязань/Самара/Санкт-Петербург/Саратов/Смоленск/Сочи/Ставрополь/Старый Оскол/Тамбов/Тверь/Томск/Тула/Тюмень/Улан-Удэ и Республика Бурятия/Ульяновск/Уфа/ХМАО-ЯНАО/Хабаровск/Чебоксары/Челябинск/Чита и Забайкальский край/Якутск и Саха Якутия/Ярославль
a61f9cf0-ccb4-4e2a-90cc-313d4286697c | NIS80-65-160/15SWH | RH 80-65-160/15 | RH80_65_160_15 | опр. при заказе | NIS | 80 | 65 | 16 | 110 | 3x380 | Сетевая вода | фланец/фланец | 12 | FALSE | сухой | FALSE | 15 | 27.9 | 0 | 1 | Чугун | СО/СВ/ПС | Любой/Старый Оскол
02edbd5f-3769-46d0-9fa8-31433d418aaa | 015P4076 | RH 100-700-45/2 | RH_100_700_45_2 | Ридан | RH | 125 | 100 | 16 | 120 | 3x380 | Сетевая вода | фланец/фланец | 11 | FALSE | сухой | FALSE | 45 | 82.3 | 0 | 1 | Чугун | СО/СВ/ПС | Любой/Старый Оскол
3824d1dc-d5b1-4b0c-a924-314a5f15a6b3 | CDM150-6-1FSWPC | CDM150-6-1 | CDM150_6_1 | CNP | CDM | 125 | 125 | 25 | 70 | 3x400 | Сетевая вода | фланец/фланец | 12 | FALSE | сухой | FALSE | 75 | 134 | 0 | 0,5 | Чугун | ГВС/ХВС/Подпитка | Анапа/Барнаул и Алтайский край/Белгород/Брянск/Владивосток/Владимир/Волгоград/Вологда/Воронеж/Геленджик/Другой/Екатеринбург/Ижевск/Иркутск/Казань/Калининград/Калуга/Кастрома/Кемерово/Киров/Краснодар/Красноярск/Крым/Курск/Липецк/Любой/Москва/Москва МОЭК/Нижний Новгород/Новороссийск/Новосибирск/Омск/Орел/Оренбург/Пенза/Пермь/Печенга/Ростов/Ростов-на-Дону/Ростовская область/Рязань/Самара/Санкт-Петербург/Саратов/Смоленск/Сочи/Ставрополь/Старый Оскол/Тамбов/Тверь/Томск/Тула/Тюмень/Улан-Удэ и Республика Бурятия/Ульяновск/Уфа/ХМАО-ЯНАО/Хабаровск/Чебоксары/Челябинск/Чита и Забайкальский край/Якутск и Саха Якутия/Ярославль
4b0d5257-3972-4076-a36a-314d232b02f0 | 979522018 | SAN 20/70-130 | SAN_20_70_130 | IMP | SAN | 32 | 32 | 10 | 65 | 1x230 | Сетевая вода | резьба/резьба | 0 | FALSE | мокрый | FALSE | 0.14 | 0.62 | 0 | 0.5 | Бронза | ГВС | Любой/Старый Оскол
fa34780c-0cb3-4043-a85d-317fbadb3dee | TD40-21G/2SWHCJ | TD40-21G/2 | TD40_21G_2 | CNP | TD | 40 | 40 | 12 | 110 | 3x400 | Сетевая вода | фланец/фланец | 12 | FALSE | сухой | FALSE | 1.5 | 3.5 | 0 | 0.67 | Чугун | СО/СВ/БХУ | Анапа/Барнаул и Алтайский край/Белгород/Брянск/Владивосток/Владимир/Волгоград/Вологда/Воронеж/Геленджик/Другой/Екатеринбург/Ижевск/Иркутск/Казань/Калининград/Калуга/Кастрома/Кемерово/Киров/Краснодар/Красноярск/Крым/Курск/Липецк/Любой/Москва/Москва МОЭК/Нижний Новгород/Новороссийск/Новосибирск/Омск/Орел/Оренбург/Пенза/Пермь/Печенга/Ростов/Ростов-на-Дону/Ростовская область/Рязань/Самара/Санкт-Петербург/Саратов/Смоленск/Сочи/Ставрополь/Старый Оскол/Тамбов/Тверь/Томск/Тула/Тюмень/Улан-Удэ и Республика Бурятия/Ульяновск/Уфа/ХМАО-ЯНАО/Хабаровск/Чебоксары/Челябинск/Чита и Забайкальский край/Якутск и Саха Якутия/Ярославль
0f2683e2-8241-405c-b693-31959407449f | 015P4071 | RH 100-370-18.5/2 | RH_100_370_18.5_2 | Ридан | RH | 125 | 100 | 16 | 120 | 3x380 | Сетевая вода | фланец/фланец | 11 | FALSE | сухой | FALSE | 18.5 | 34.7 | 0 | 1 | Чугун | СО/СВ/ПС | Любой/Старый Оскол
cf369977-8f9d-4118-8859-31a30eabc5cf | 015P2005 | RV 40-360/2 | RV_40_360_2 | Ридан | RV | 40 | 40 | 16 | 120 | 3x380 | Сетевая вода | фланец/фланец | 0 | FALSE | сухой | FALSE | 4 | 7.8 | 0 | 0.5 | Чугун | СО/СВ/ГВС/БХУ/ПС | Анапа/Барнаул и Алтайский край/Белгород/Брянск/Владивосток/Владимир/Волгоград/Вологда/Воронеж/Геленджик/Другой/Екатеринбург/Ижевск/Иркутск/Казань/Калининград/Калуга/Кастрома/Кемерово/Киров/Краснодар/Красноярск/Крым/Курск/Липецк/Любой/Москва/Москва МОЭК/Нижний Новгород/Новороссийск/Новосибирск/Омск/Орел/Оренбург/Пенза/Пермь/Печенга/Ростов/Ростов-на-Дону/Ростовская область/Рязань/Самара/Санкт-Петербург/Саратов/Смоленск/Сочи/Ставрополь/Старый Оскол/Тамбов/Тверь/Томск/Тула/Тюмень/Улан-Удэ и Республика Бурятия/Ульяновск/Уфа/ХМАО-ЯНАО/Хабаровск/Чебоксары/Челябинск/Чита и Забайкальский край/Якутск и Саха Якутия/Ярославль
3964de2c-116b-453f-b250-31ec7e2b4e39 | 2477794 | MVL 405-3/16/E/3-400-50-2-S1 | MVL_405-3_16_E_3_400_50_2_S1 | WILO | MVL | 32 | 32 | 16 | 120 | 3x380 | Сетевая вода | резьба/резьба | 12 | FALSE | сухой | FALSE | 1.1 | 2.37 | 0 | 1 | Чугун | ГВС/ХВС/Подпитка | Анапа/Барнаул и Алтайский край/Белгород/Брянск/Владивосток/Владимир/Волгоград/Вологда/Воронеж/Геленджик/Другой/Екатеринбург/Ижевск/Иркутск/Казань/Калининград/Калуга/Кастрома/Кемерово/Киров/Краснодар/Красноярск/Крым/Курск/Липецк/Любой/Москва/Москва МОЭК/Нижний Новгород/Новороссийск/Новосибирск/Омск/Орел/Оренбург/Пенза/Пермь/Печенга/Ростов/Ростов-на-Дону/Ростовская область/Рязань/Самара/Санкт-Петербург/Саратов/Смоленск/Сочи/Ставрополь/Старый Оскол/Тамбов/Тверь/Томск/Тула/Тюмень/Улан-Удэ и Республика Бурятия/Ульяновск/Уфа/ХМАО-ЯНАО/Хабаровск/Чебоксары/Челябинск/Чита и Забайкальский край/Якутск и Саха Якутия/Ярославль
2562ec6a-1b98-4af5-88d7-322a7a3ce9b2 | 2786064 | IL 80/170-2.2 | IL_80_170_2_2 | WILO | IL | 80 | 80 | 16 | 140 | 3x400 | Сетевая вода | фланец/фланец | 12 | FALSE | сухой | FALSE | 2.644 | 5 | 0 | 0.66 | Чугун | СО/СВ/БХУ | Анапа/Барнаул и Алтайский край/Белгород/Брянск/Владивосток/Владимир/Волгоград/Вологда/Воронеж/Геленджик/Другой/Екатеринбург/Ижевск/Иркутск/Казань/Калининград/Калуга/Кастрома/Кемерово/Киров/Краснодар/Красноярск/Крым/Курск/Липецк/Любой/Москва/Москва МОЭК/Нижний Новгород/Новороссийск/Новосибирск/Омск/Орел/Оренбург/Пенза/Пермь/Печенга/Ростов/Ростов-на-Дону/Ростовская область/Рязань/Самара/Санкт-Петербург/Саратов/Смоленск/Сочи/Ставрополь/Старый Оскол/Тамбов/Тверь/Томск/Тула/Тюмень/Улан-Удэ и Республика Бурятия/Ульяновск/Уфа/ХМАО-ЯНАО/Хабаровск/Чебоксары/Челябинск/Чита и Забайкальский край/Якутск и Саха Якутия/Ярославль
2c0663b3-883d-4056-bd17-3237c966a51d | 2790230 | IL 200/335-37/4 | IL_200_335_37_4 | WILO | IL | 200 | 200 | 16 | 140 | 3x400 | Сетевая вода | фланец/фланец | 12 | FALSE | сухой | FALSE | 37 | 71.3 | 0 | 1.33 | Чугун | СО/СВ/БХУ | Любой/Старый Оскол
9d7f4447-d95a-4a61-a0af-32b9ebba59f8 | 2477458 | MVL 402-3/16/E/3-400-50-2-S1 | MVL_402_3_16_E_3_400_50_2-S1 | WILO | MVL | 32 | 32 | 16 | 120 | 3x380 | Сетевая вода | резьба/резьба | 0 | FALSE | сухой | FALSE | 0.37 | 0.92 | 0 | 1 | Чугун | ГВС/ХВС/Подпитка | Анапа/Барнаул и Алтайский край/Белгород/Брянск/Владивосток/Владимир/Волгоград/Вологда/Воронеж/Геленджик/Другой/Екатеринбург/Ижевск/Иркутск/Казань/Калининград/Калуга/Кастрома/Кемерово/Киров/Краснодар/Красноярск/Крым/Курск/Липецк/Любой/Москва/Москва МОЭК/Нижний Новгород/Новороссийск/Новосибирск/Омск/Орел/Оренбург/Пенза/Пермь/Печенга/Ростов/Ростов-на-Дону/Ростовская область/Рязань/Самара/Санкт-Петербург/Саратов/Смоленск/Сочи/Ставрополь/Старый Оскол/Тамбов/Тверь/Томск/Тула/Тюмень/Улан-Удэ и Республика Бурятия/Ульяновск/Уфа/ХМАО-ЯНАО/Хабаровск/Чебоксары/Челябинск/Чита и Забайкальский край/Якутск и Саха Якутия/Ярославль
00fd4426-5851-41cd-9167-32bd598c99b0 | 015P2070 | RV 200-175/4 | RV_200_175_4 | Ридан | RV | 200 | 200 | 16 | 120 | 3x380 | Сетевая вода | фланец/фланец | 12 | FALSE | сухой | FALSE | 22 | 41.8 | 0 | 0.5 | Чугун | СО/СВ/ГВС/БХУ/ПС | Анапа/Барнаул и Алтайский край/Белгород/Брянск/Владивосток/Владимир/Волгоград/Вологда/Воронеж/Геленджик/Другой/Екатеринбург/Ижевск/Иркутск/Казань/Калининград/Калуга/Кастрома/Кемерово/Киров/Краснодар/Красноярск/Крым/Курск/Липецк/Любой/Москва/Москва МОЭК/Нижний Новгород/Новороссийск/Новосибирск/Омск/Орел/Оренбург/Пенза/Пермь/Печенга/Ростов/Ростов-на-Дону/Ростовская область/Рязань/Самара/Санкт-Петербург/Саратов/Смоленск/Сочи/Ставрополь/Старый Оскол/Тамбов/Тверь/Томск/Тула/Тюмень/Улан-Удэ и Республика Бурятия/Ульяновск/Уфа/ХМАО-ЯНАО/Хабаровск/Чебоксары/Челябинск/Чита и Забайкальский край/Якутск и Саха Якутия/Ярославль
808e440e-4031-4123-a740-32d8d961b3a3 | 2474411 | IPN 50/110-1,1/2 | IPN_50_110_1,1_2 | WILO | IPN | 50 | 50 | 16 | 120 | 3x400 | Сетевая вода | фланец/фланец | 0 | FALSE | сухой | FALSE | 1.1 | 2.53 | 0 | 1 | Чугун | СО/СВ | Анапа/Барнаул и Алтайский край/Белгород/Брянск/Владивосток/Владимир/Волгоград/Вологда/Воронеж/Геленджик/Другой/Екатеринбург/Ижевск/Иркутск/Казань/Калининград/Калуга/Кастрома/Кемерово/Киров/Краснодар/Красноярск/Крым/Курск/Липецк/Любой/Москва/Москва МОЭК/Нижний Новгород/Новороссийск/Новосибирск/Омск/Орел/Оренбург/Пенза/Пермь/Печенга/Ростов/Ростов-на-Дону/Ростовская область/Рязань/Самара/Санкт-Петербург/Саратов/Смоленск/Сочи/Ставрополь/Старый Оскол/Тамбов/Тверь/Томск/Тула/Тюмень/Улан-Удэ и Республика Бурятия/Ульяновск/Уфа/ХМАО-ЯНАО/Хабаровск/Чебоксары/Челябинск/Чита и Забайкальский край/Якутск и Саха Якутия/Ярославль
b2e61650-3eef-4d66-a65c-333f21668e0b | 2786058 | IL 65/160-1.1 | IL_65_160_1_1 | WILO | IL | 65 | 65 | 16 | 140 | 3x400 | Сетевая вода | фланец/фланец | 12 | FALSE | сухой | FALSE | 1.351 | 2.5 | 0 | 0.66 | Чугун | СО/СВ/БХУ | Анапа/Барнаул и Алтайский край/Белгород/Брянск/Владивосток/Владимир/Волгоград/Вологда/Воронеж/Геленджик/Другой/Екатеринбург/Ижевск/Иркутск/Казань/Калининград/Калуга/Кастрома/Кемерово/Киров/Краснодар/Красноярск/Крым/Курск/Липецк/Любой/Москва/Москва МОЭК/Нижний Новгород/Новороссийск/Новосибирск/Омск/Орел/Оренбург/Пенза/Пермь/Печенга/Ростов/Ростов-на-Дону/Ростовская область/Рязань/Самара/Санкт-Петербург/Саратов/Смоленск/Сочи/Ставрополь/Старый Оскол/Тамбов/Тверь/Томск/Тула/Тюмень/Улан-Удэ и Республика Бурятия/Ульяновск/Уфа/ХМАО-ЯНАО/Хабаровск/Чебоксары/Челябинск/Чита и Забайкальский край/Якутск и Саха Якутия/Ярославль
575cb0b2-fdf7-45de-a1e4-33938cfd2a6e | TD250-32/4SWHCB | TD250-32/4 | TD250_32_4 | CNP | TD | 250 | 250 | 12 | 110 | 3x380 | Сетевая вода | фланец/фланец | 12 | FALSE | сухой | FALSE | 75 | 134 | 0 | 1 | Чугун | СО/СВ/БХУ | Анапа/Барнаул и Алтайский край/Белгород/Брянск/Владивосток/Владимир/Волгоград/Вологда/Воронеж/Геленджик/Другой/Екатеринбург/Ижевск/Иркутск/Казань/Калининград/Калуга/Кастрома/Кемерово/Киров/Краснодар/Красноярск/Крым/Курск/Липецк/Любой/Москва/Москва МОЭК/Нижний Новгород/Новороссийск/Новосибирск/Омск/Орел/Оренбург/Пенза/Пермь/Печенга/Ростов/Ростов-на-Дону/Ростовская область/Рязань/Самара/Санкт-Петербург/Саратов/Смоленск/Сочи/Ставрополь/Старый Оскол/Тамбов/Тверь/Томск/Тула/Тюмень/Улан-Удэ и Республика Бурятия/Ульяновск/Уфа/ХМАО-ЯНАО/Хабаровск/Чебоксары/Челябинск/Чита и Забайкальский край/Якутск и Саха Якутия/Ярославль
65f7f838-116a-4f62-8965-33b12126cc5b | 015P4101 | RH 125-610-55/2 | RH_125_610_55_2 | Ридан | RH | 150 | 125 | 16 | 120 | 3x380 | Сетевая вода | фланец/фланец | 11 | FALSE | сухой | FALSE | 55 | 101 | 0 | 1 | Чугун | СО/СВ/ПС | Любой/Старый Оскол
8de7fe9a-5cdd-4cf0-9dfe-341b1b277eb5 | 015P2310 | RMV 45-12-2F | RMV_45_12_2F | Ридан | RMV | 80 | 80 | 40 | 120 | 3x380 | Сетевая вода | фланец/фланец | 12 | FALSE | сухой | FALSE | 45 | 80.82 | 0 | 0,5 | Чугун | ГВС/ХВС/Подпитка/НС/Жокей/СО/СВ/ПС | Анапа/Барнаул и Алтайский край/Белгород/Брянск/Владивосток/Владимир/Волгоград/Вологда/Воронеж/Геленджик/Другой/Екатеринбург/Ижевск/Иркутск/Казань/Калининград/Калуга/Кастрома/Кемерово/Киров/Краснодар/Красноярск/Крым/Курск/Липецк/Любой/Москва/Москва МОЭК/Нижний Новгород/Новороссийск/Новосибирск/Омск/Орел/Оренбург/Пенза/Пермь/Печенга/Ростов/Ростов-на-Дону/Ростовская область/Рязань/Самара/Санкт-Петербург/Саратов/Смоленск/Сочи/Ставрополь/Старый Оскол/Тамбов/Тверь/Томск/Тула/Тюмень/Улан-Удэ и Республика Бурятия/Ульяновск/Уфа/ХМАО-ЯНАО/Хабаровск/Чебоксары/Челябинск/Чита и Забайкальский край/Якутск и Саха Якутия/Ярославль
c972f605-638d-425e-854c-34d782b2eb1d | 015P1101 | RWE 25-80S-old | RWE_25_80S-old | Архив Ридан | - | 25 | 25 | 10 | 110 | 1x230 | Сетевая вода | резьба/резьба | 0 | TRUE | мокрый | FALSE | 0.13 | 0.9 | 0 | 0,5 | Чугун | СО/СВ/ГВС | Старый Оскол
306786ca-1373-4ed8-b28f-34ee78044da9 | TD80-38G/2SWHCJ | TD80-38G/2 | TD80_38G_2 | CNP | TD | 80 | 80 | 12 | 110 | 3x400 | Сетевая вода | фланец/фланец | 0 | FALSE | сухой | FALSE | 15 | 29 | 0 | 0.83 | Чугун | СО/СВ/БХУ | Анапа/Барнаул и Алтайский край/Белгород/Брянск/Владивосток/Владимир/Волгоград/Вологда/Воронеж/Геленджик/Другой/Екатеринбург/Ижевск/Иркутск/Казань/Калининград/Калуга/Кастрома/Кемерово/Киров/Краснодар/Красноярск/Крым/Курск/Липецк/Любой/Москва/Москва МОЭК/Нижний Новгород/Новороссийск/Новосибирск/Омск/Орел/Оренбург/Пенза/Пермь/Печенга/Ростов/Ростов-на-Дону/Ростовская область/Рязань/Самара/Санкт-Петербург/Саратов/Смоленск/Сочи/Ставрополь/Старый Оскол/Тамбов/Тверь/Томск/Тула/Тюмень/Улан-Удэ и Республика Бурятия/Ульяновск/Уфа/ХМАО-ЯНАО/Хабаровск/Чебоксары/Челябинск/Чита и Забайкальский край/Якутск и Саха Якутия/Ярославль
11471d17-355e-4182-b508-350c7c083929 | CDMF1-4FSWSC | CDMF1-4 | CDMF1_4 | CNP | CDMF | 25 | 25 | 25 | 70 | 3x400 | Сетевая вода | фланец/фланец | 0 | FALSE | сухой | FALSE | 0.37 | 1 | 0 | 0.5 | Нерж. сталь | ГВС/ХВС | Анапа/Барнаул и Алтайский край/Белгород/Брянск/Владивосток/Владимир/Волгоград/Вологда/Воронеж/Геленджик/Другой/Екатеринбург/Ижевск/Иркутск/Казань/Калининград/Калуга/Кастрома/Кемерово/Киров/Краснодар/Красноярск/Крым/Курск/Липецк/Любой/Москва/Москва МОЭК/Нижний Новгород/Новороссийск/Новосибирск/Омск/Орел/Оренбург/Пенза/Пермь/Печенга/Ростов/Ростов-на-Дону/Ростовская область/Рязань/Самара/Санкт-Петербург/Саратов/Смоленск/Сочи/Ставрополь/Старый Оскол/Тамбов/Тверь/Томск/Тула/Тюмень/Улан-Удэ и Республика Бурятия/Ульяновск/Уфа/ХМАО-ЯНАО/Хабаровск/Чебоксары/Челябинск/Чита и Забайкальский край/Якутск и Саха Якутия/Ярославль
b58b0818-3d63-4d0a-b8fa-351a22f21175 | 2786103 | IL 65/130-4/2 | IL_65_130_4_2 | WILO | IL | 65 | 65 | 16 | 140 | 3x400 | Сетевая вода | фланец/фланец | 12 | FALSE | сухой | FALSE | 4 | 7.8 | 0 | 0.66 | Чугун | СО/СВ/БХУ | Анапа/Барнаул и Алтайский край/Белгород/Брянск/Владивосток/Владимир/Волгоград/Вологда/Воронеж/Геленджик/Другой/Екатеринбург/Ижевск/Иркутск/Казань/Калининград/Калуга/Кастрома/Кемерово/Киров/Краснодар/Красноярск/Крым/Курск/Липецк/Любой/Москва/Москва МОЭК/Нижний Новгород/Новороссийск/Новосибирск/Омск/Орел/Оренбург/Пенза/Пермь/Печенга/Ростов/Ростов-на-Дону/Ростовская область/Рязань/Самара/Санкт-Петербург/Саратов/Смоленск/Сочи/Ставрополь/Старый Оскол/Тамбов/Тверь/Томск/Тула/Тюмень/Улан-Удэ и Республика Бурятия/Ульяновск/Уфа/ХМАО-ЯНАО/Хабаровск/Чебоксары/Челябинск/Чита и Забайкальский край/Якутск и Саха Якутия/Ярославль
e344cf68-cb20-44c9-a3ab-3546108c62a3 | 015P4132 | RH 150-660-75/2 | RH_150_660_75_2 | Ридан | RH | 200 | 150 | 16 | 120 | 3x380 | Сетевая вода | фланец/фланец | 11 | FALSE | сухой | FALSE | 75 | 134 | 0 | 1 | Чугун | СО/СВ/ПС | Любой/Старый Оскол
0325aaae-c23a-43a8-af0e-35ecf12a3b46 | CDM1-13FSWPC | CDM1-13 | CDM1_13 | CNP | CDM | 25 | 25 | 25 | 70 | 3x400 | Сетевая вода | фланец/фланец | 0 | FALSE | сухой | FALSE | 0.75 | 1.7 | 0 | 0,5 | Чугун | ГВС/ХВС/Подпитка | Анапа/Барнаул и Алтайский край/Белгород/Брянск/Владивосток/Владимир/Волгоград/Вологда/Воронеж/Геленджик/Другой/Екатеринбург/Ижевск/Иркутск/Казань/Калининград/Калуга/Кастрома/Кемерово/Киров/Краснодар/Красноярск/Крым/Курск/Липецк/Любой/Москва/Москва МОЭК/Нижний Новгород/Новороссийск/Новосибирск/Омск/Орел/Оренбург/Пенза/Пермь/Печенга/Ростов/Ростов-на-Дону/Ростовская область/Рязань/Самара/Санкт-Петербург/Саратов/Смоленск/Сочи/Ставрополь/Старый Оскол/Тамбов/Тверь/Томск/Тула/Тюмень/Улан-Удэ и Республика Бурятия/Ульяновск/Уфа/ХМАО-ЯНАО/Хабаровск/Чебоксары/Челябинск/Чита и Забайкальский край/Якутск и Саха Якутия/Ярославль
722f1cca-47d6-42b2-8fbb-36066c163559 | 015P2014 | RV 50-460/2 | RV_50_460_2 | Ридан | RV | 50 | 50 | 16 | 120 | 3x380 | Сетевая вода | фланец/фланец | 0 | FALSE | сухой | FALSE | 7.5 | 14.4 | 0 | 0.5 | Чугун | СО/СВ/ГВС/БХУ/ПС | Анапа/Барнаул и Алтайский край/Белгород/Брянск/Владивосток/Владимир/Волгоград/Вологда/Воронеж/Геленджик/Другой/Екатеринбург/Ижевск/Иркутск/Казань/Калининград/Калуга/Кастрома/Кемерово/Киров/Краснодар/Красноярск/Крым/Курск/Липецк/Любой/Москва/Москва МОЭК/Нижний Новгород/Новороссийск/Новосибирск/Омск/Орел/Оренбург/Пенза/Пермь/Печенга/Ростов/Ростов-на-Дону/Ростовская область/Рязань/Самара/Санкт-Петербург/Саратов/Смоленск/Сочи/Ставрополь/Старый Оскол/Тамбов/Тверь/Томск/Тула/Тюмень/Улан-Удэ и Республика Бурятия/Ульяновск/Уфа/ХМАО-ЯНАО/Хабаровск/Чебоксары/Челябинск/Чита и Забайкальский край/Якутск и Саха Якутия/Ярославль
4c89f8b9-259b-4642-8eda-360e805ea3bb | 2786174 | IL 100/260-11 | IL_100_260_11 | WILO | IL | 100 | 100 | 16 | 140 | 3x400 | Сетевая вода | фланец/фланец | 0 | FALSE | сухой | FALSE | 12.035 | 22 | 0 | 1 | Чугун | СО/СВ/БХУ | Анапа/Барнаул и Алтайский край/Белгород/Брянск/Владивосток/Владимир/Волгоград/Вологда/Воронеж/Геленджик/Другой/Екатеринбург/Ижевск/Иркутск/Казань/Калининград/Калуга/Кастрома/Кемерово/Киров/Краснодар/Красноярск/Крым/Курск/Липецк/Любой/Москва/Москва МОЭК/Нижний Новгород/Новороссийск/Новосибирск/Омск/Орел/Оренбург/Пенза/Пермь/Печенга/Ростов/Ростов-на-Дону/Ростовская область/Рязань/Самара/Санкт-Петербург/Саратов/Смоленск/Сочи/Ставрополь/Старый Оскол/Тамбов/Тверь/Томск/Тула/Тюмень/Улан-Удэ и Республика Бурятия/Ульяновск/Уфа/ХМАО-ЯНАО/Хабаровск/Чебоксары/Челябинск/Чита и Забайкальский край/Якутск и Саха Якутия/Ярославль
59ec25c7-a801-49c3-9e13-364ab7d34b1c | 2477947 | MVL 4502-3/16/E/3-400-50-2-S1 | MVL_4502_3_16_E_3_400_50_2_S1 | WILO | MVL | 80 | 80 | 16 | 120 | 3x400 | Сетевая вода | фланец/фланец | 0 | FALSE | сухой | FALSE | 7.5 | 14 | 0 | 1 | Чугун | ХВС | Анапа/Барнаул и Алтайский край/Белгород/Брянск/Владивосток/Владимир/Волгоград/Вологда/Воронеж/Геленджик/Екатеринбург/Ижевск/Иркутск/Казань/Калининград/Калуга/Кастрома/Кемерово/Киров/Краснодар/Красноярск/Крым/Курск/Липецк/Москва/Москва МОЭК/Нижний Новгород/Новороссийск/Новосибирск/Омск/Орел/Оренбург/Пенза/Пермь/Печенга/Ростов/Ростов-на-Дону/Ростовская область/Рязань/Самара/Санкт-Петербург/Саратов/Смоленск/Сочи/Ставрополь/Старый Оскол/Тамбов/Тверь/Томск/Тула/Тюмень/Улан-Удэ и Республика Бурятия/Ульяновск/Уфа/ХМАО-ЯНАО/Хабаровск/Чебоксары/Челябинск/Чита и Забайкальский край/Якутск и Саха Якутия/Ярославль
01dac7f9-a98c-47ef-a3d7-365bc47ec1ed | 7996142 | BWJ 4-4R | BWJ_4_4R | IMP | BWJ | 32 | 25 | 10 | 120 | 1x230 | Сетевая вода | резьба/резьба | 12 | FALSE | сухой | FALSE | 0.75 | 4.96 | 1 | 0.5 | Нерж. сталь | ГВС/Подпитка/ХВС | Любой/Старый Оскол
9df613f2-231b-42af-a8aa-36c60f12dc3d | 015P1107 | RWE 65-120FS-old | RWE_65_120FS-old | Архив Ридан | - | 65 | 65 | 10 | 110 | 1x230 | Сетевая вода | фланец/фланец | 12 | TRUE | мокрый | FALSE | 0.75 | 3.4 | 0 | 0,5 | Чугун | СО/СВ/ГВС | Старый Оскол
98b33dc2-beab-4db9-9091-36cc8ae46815 | NIS100-65-315/90SWH | RH 100-65-315/90 | RH100_65_315_90 | опр. при заказе | NIS | 100 | 65 | 16 | 110 | 3x380 | Сетевая вода | фланец/фланец | 12 | FALSE | сухой | FALSE | 90 | 160 | 0 | 1 | Чугун | СО/СВ/ПС | Любой/Старый Оскол
979a88ce-84b5-4cac-95a8-370bc7642560 | 015P4310 | RHK 125-180-7,5/6 | RHK_125_180_7,5_6 | Ридан | RH | 150 | 125 | 16 | 120 | 3x380 | Сетевая вода | фланец/фланец | 11 | FALSE | сухой | FALSE | 7.5 | 17 | 0 | 1 | Чугун | СО/СВ | Любой/Старый Оскол
5bdc053b-a335-470f-9854-370d680c9f84 | 015P4083 | RH 100-1420-160/2 | RH_100_1420_160_2 | Ридан | RH | 125 | 100 | 16 | 110 | 3x380 | Сетевая вода | фланец/фланец | 11 | FALSE | сухой | FALSE | 160 | 279 | 0 | 1 | Чугун | СО/СВ | Любой/Старый Оскол
6797bda6-d073-4705-8d95-376d344f1ff2 | 015P2175 | RMV 5-14F | RMV_5_14F | Ридан | RMV | 32 | 32 | 25 | 120 | 3x380 | Сетевая вода | фланец/фланец | 0 | FALSE | сухой | FALSE | 2.2 | 4.58 | 0 | 0.5 | Чугун | ГВС/ХВС/Подпитка/НС/Жокей/СО/СВ/ПС | Анапа/Барнаул и Алтайский край/Белгород/Брянск/Владивосток/Владимир/Волгоград/Вологда/Воронеж/Геленджик/Другой/Екатеринбург/Ижевск/Иркутск/Казань/Калининград/Калуга/Кастрома/Кемерово/Киров/Краснодар/Красноярск/Крым/Курск/Липецк/Любой/Москва/Москва МОЭК/Нижний Новгород/Новороссийск/Новосибирск/Омск/Орел/Оренбург/Пенза/Пермь/Печенга/Ростов/Ростов-на-Дону/Ростовская область/Рязань/Самара/Санкт-Петербург/Саратов/Смоленск/Сочи/Ставрополь/Старый Оскол/Тамбов/Тверь/Томск/Тула/Тюмень/Улан-Удэ и Республика Бурятия/Ульяновск/Уфа/ХМАО-ЯНАО/Хабаровск/Чебоксары/Челябинск/Чита и Забайкальский край/Якутск и Саха Якутия/Ярославль
411f6892-8514-4da4-a29b-37790349038f | CDM3-29FSWPR | CDM3-29 | CDM3_29 | CNP | CDM | 25 | 25 | 25 | 120 | 3x400 | Сетевая вода | фланец/фланец | 0 | FALSE | сухой | FALSE | 3 | 6 | 0 | 0.5 | Чугун | ГВС/Подпитка/ХВС | Анапа/Барнаул и Алтайский край/Белгород/Брянск/Владивосток/Владимир/Волгоград/Вологда/Воронеж/Геленджик/Другой/Екатеринбург/Ижевск/Иркутск/Казань/Калининград/Калуга/Кастрома/Кемерово/Киров/Краснодар/Красноярск/Крым/Курск/Липецк/Любой/Москва/Москва МОЭК/Нижний Новгород/Новороссийск/Новосибирск/Омск/Орел/Оренбург/Пенза/Пермь/Печенга/Ростов/Ростов-на-Дону/Ростовская область/Рязань/Самара/Санкт-Петербург/Саратов/Смоленск/Сочи/Ставрополь/Старый Оскол/Тамбов/Тверь/Томск/Тула/Тюмень/Улан-Удэ и Республика Бурятия/Ульяновск/Уфа/ХМАО-ЯНАО/Хабаровск/Чебоксары/Челябинск/Чита и Забайкальский край/Якутск и Саха Якутия/Ярославль
1ae5f187-a2de-432e-9d41-37c3b05982f8 | 015P2138 | RMV 3-9F | RMV_3_9F | Ридан | RMV | 25 | 25 | 25 | 120 | 3x380 | Сетевая вода | фланец/фланец | 0 | FALSE | сухой | FALSE | 1.1 | 2.43 | 0 | 0.5 | Чугун | ГВС/ХВС/Подпитка/НС/Жокей/СО/СВ/ПС | Анапа/Барнаул и Алтайский край/Белгород/Брянск/Владивосток/Владимир/Волгоград/Вологда/Воронеж/Геленджик/Другой/Екатеринбург/Ижевск/Иркутск/Казань/Калининград/Калуга/Кастрома/Кемерово/Киров/Краснодар/Красноярск/Крым/Курск/Липецк/Любой/Москва/Москва МОЭК/Нижний Новгород/Новороссийск/Новосибирск/Омск/Орел/Оренбург/Пенза/Пермь/Печенга/Ростов/Ростов-на-Дону/Ростовская область/Рязань/Самара/Санкт-Петербург/Саратов/Смоленск/Сочи/Ставрополь/Старый Оскол/Тамбов/Тверь/Томск/Тула/Тюмень/Улан-Удэ и Республика Бурятия/Ульяновск/Уфа/ХМАО-ЯНАО/Хабаровск/Чебоксары/Челябинск/Чита и Забайкальский край/Якутск и Саха Якутия/Ярославль
2fd9070c-2adb-4619-b58d-37e126924102 | 015P4078 | RH 100-830-75/2 | RH_100_830_75_2 | Ридан | RH | 125 | 100 | 16 | 110 | 3x380 | Сетевая вода | фланец/фланец | 11 | FALSE | сухой | FALSE | 75 | 134 | 0 | 1 | Чугун | СО/СВ/ПС | Любой/Старый Оскол
9c961e4e-ef64-4c45-ba64-37e83bdb72fd | 015P2312 | RMV 45-13-2F | RMV_45_13_2F | Ридан | RMV | 80 | 80 | 40 | 120 | 3x380 | Сетевая вода | фланец/фланец | 12 | FALSE | сухой | FALSE | 45 | 80.82 | 0 | 0,5 | Чугун | ГВС/ХВС/Подпитка/НС/Жокей/СО/СВ/ПС | Анапа/Барнаул и Алтайский край/Белгород/Брянск/Владивосток/Владимир/Волгоград/Вологда/Воронеж/Геленджик/Другой/Екатеринбург/Ижевск/Иркутск/Казань/Калининград/Калуга/Кастрома/Кемерово/Киров/Краснодар/Красноярск/Крым/Курск/Липецк/Любой/Москва/Москва МОЭК/Нижний Новгород/Новороссийск/Новосибирск/Омск/Орел/Оренбург/Пенза/Пермь/Печенга/Ростов/Ростов-на-Дону/Ростовская область/Рязань/Самара/Санкт-Петербург/Саратов/Смоленск/Сочи/Ставрополь/Старый Оскол/Тамбов/Тверь/Томск/Тула/Тюмень/Улан-Удэ и Республика Бурятия/Ульяновск/Уфа/ХМАО-ЯНАО/Хабаровск/Чебоксары/Челябинск/Чита и Забайкальский край/Якутск и Саха Якутия/Ярославль
402bf9e5-7161-4da4-ba17-380b24e6ecbc | 015P2301 | RMV 45-7F | RMV_45_7F | Ридан | RMV | 80 | 80 | 25 | 120 | 3x380 | Сетевая вода | фланец/фланец | 12 | FALSE | сухой | FALSE | 30 | 54.89 | 0 | 0,5 | Чугун | ГВС/ХВС/Подпитка/НС/Жокей/СО/СВ/ПС | Анапа/Барнаул и Алтайский край/Белгород/Брянск/Владивосток/Владимир/Волгоград/Вологда/Воронеж/Геленджик/Другой/Екатеринбург/Ижевск/Иркутск/Казань/Калининград/Калуга/Кастрома/Кемерово/Киров/Краснодар/Красноярск/Крым/Курск/Липецк/Любой/Москва/Москва МОЭК/Нижний Новгород/Новороссийск/Новосибирск/Омск/Орел/Оренбург/Пенза/Пермь/Печенга/Ростов/Ростов-на-Дону/Ростовская область/Рязань/Самара/Санкт-Петербург/Саратов/Смоленск/Сочи/Ставрополь/Старый Оскол/Тамбов/Тверь/Томск/Тула/Тюмень/Улан-Удэ и Республика Бурятия/Ульяновск/Уфа/ХМАО-ЯНАО/Хабаровск/Чебоксары/Челябинск/Чита и Забайкальский край/Якутск и Саха Якутия/Ярославль
6aca502d-4835-4690-aa0d-3841fb5aae9d | TD100-15/2SWHCJ | TD100-15/2 | TD100_15_2 | CNP | TD | 100 | 100 | 12 | 110 | 3x400 | Сетевая вода | фланец/фланец | 12 | FALSE | сухой | FALSE | 4 | 8.2 | 0 | 1 | Чугун | СО/СВ/БХУ | Анапа/Барнаул и Алтайский край/Белгород/Брянск/Владивосток/Владимир/Волгоград/Вологда/Воронеж/Геленджик/Другой/Екатеринбург/Ижевск/Иркутск/Казань/Калининград/Калуга/Кастрома/Кемерово/Киров/Краснодар/Красноярск/Крым/Курск/Липецк/Любой/Москва/Москва МОЭК/Нижний Новгород/Новороссийск/Новосибирск/Омск/Орел/Оренбург/Пенза/Пермь/Печенга/Ростов/Ростов-на-Дону/Ростовская область/Рязань/Самара/Санкт-Петербург/Саратов/Смоленск/Сочи/Ставрополь/Старый Оскол/Тамбов/Тверь/Томск/Тула/Тюмень/Улан-Удэ и Республика Бурятия/Ульяновск/Уфа/ХМАО-ЯНАО/Хабаровск/Чебоксары/Челябинск/Чита и Забайкальский край/Якутск и Саха Якутия/Ярославль
dfaace86-011b-4fda-a477-384228ade8b9 | 015P1013 | RWS 25-80SN-old | RWS_25_80SN-old | Архив Ридан | - | 25 | 25 | 10 | 110 | 1x230 | Сетевая вода | резьба/резьба | 12 | FALSE | мокрый | FALSE | 0.245 | 1.1 | 0 | 0.5 | Нерж. сталь | СО/СВ/ГВС/ХВС | Анапа/Барнаул и Алтайский край/Белгород/Брянск/Владивосток/Владимир/Волгоград/Вологда/Воронеж/Геленджик/Другой/Екатеринбург/Ижевск/Иркутск/Казань/Калининград/Калуга/Кастрома/Кемерово/Киров/Краснодар/Красноярск/Крым/Курск/Липецк/Любой/Москва/Москва МОЭК/Нижний Новгород/Новороссийск/Новосибирск/Омск/Орел/Оренбург/Пенза/Пермь/Печенга/Ростов/Ростов-на-Дону/Ростовская область/Рязань/Самара/Санкт-Петербург/Саратов/Смоленск/Сочи/Ставрополь/Старый Оскол/Тамбов/Тверь/Томск/Тула/Тюмень/Улан-Удэ и Республика Бурятия/Ульяновск/Уфа/ХМАО-ЯНАО/Хабаровск/Чебоксары/Челябинск/Чита и Забайкальский край/Якутск и Саха Якутия/Ярославль
6a472283-a40c-473d-bf7b-388a4c5d2f15 | 015P2270 | RMV 32-6-2F | RMV_32_6_2F | Ридан | RMV | 65 | 65 | 25 | 120 | 3x380 | Сетевая вода | фланец/фланец | 12 | FALSE | сухой | FALSE | 11 | 20.59 | 0 | 0,5 | Чугун | ГВС/ХВС/Подпитка/СО/СВ | Анапа/Барнаул и Алтайский край/Белгород/Брянск/Владивосток/Владимир/Волгоград/Вологда/Воронеж/Геленджик/Другой/Екатеринбург/Ижевск/Иркутск/Казань/Калининград/Калуга/Кастрома/Кемерово/Киров/Краснодар/Красноярск/Крым/Курск/Липецк/Любой/Москва/Москва МОЭК/Нижний Новгород/Новороссийск/Новосибирск/Омск/Орел/Оренбург/Пенза/Пермь/Печенга/Ростов/Ростов-на-Дону/Ростовская область/Рязань/Самара/Санкт-Петербург/Саратов/Смоленск/Сочи/Ставрополь/Старый Оскол/Тамбов/Тверь/Томск/Тула/Тюмень/Улан-Удэ и Республика Бурятия/Ульяновск/Уфа/ХМАО-ЯНАО/Хабаровск/Чебоксары/Челябинск/Чита и Забайкальский край/Якутск и Саха Якутия/Ярославль
2f2cea5a-5443-4078-b69d-38a952667182 | NIS80-50-315/37SWH | RH 80-50-315/37 | RH80_50_315_37 | опр. при заказе | NIS | 80 | 50 | 16 | 110 | 3x380 | Сетевая вода | фланец/фланец | 11 | FALSE | сухой | FALSE | 37 | 67.4 | 0 | 1 | Чугун | СО/СВ/ПС | Любой/Старый Оскол
c8eb3a3a-4a7a-4673-b146-38dcc7a83fa2 | 015P4103 | RH 125-720-75/2 | RH_125_720_75_2 | Ридан | RH | 150 | 125 | 16 | 120 | 3x380 | Сетевая вода | фланец/фланец | 11 | FALSE | сухой | FALSE | 75 | 134 | 0 | 1 | Чугун | СО/СВ/ПС | Любой/Старый Оскол
2f18fd57-0add-44d7-96b4-38fbb9a05d2f | 979523510 | SAN 32/80-180 | SAN_32_80_180 | IMP | SAN | 50 | 50 | 10 | 65 | 1x230 | Сетевая вода | резьба/резьба | 0 | FALSE | мокрый | FALSE | 0.21 | 0.95 | 0 | 0.5 | Бронза | ГВС | Любой/Старый Оскол
19ef0496-fae4-4d2e-8970-392195839c46 | 015P2290 | RMV 45-2-2F | RMV_45_2_2F | Ридан | RMV | 80 | 80 | 25 | 120 | 3x380 | Сетевая вода | фланец/фланец | 12 | FALSE | сухой | FALSE | 5.5 | 10.65 | 0 | 0,5 | Чугун | ГВС/ХВС/Подпитка/НС/Жокей/СО/СВ/ПС | Анапа/Барнаул и Алтайский край/Белгород/Брянск/Владивосток/Владимир/Волгоград/Вологда/Воронеж/Геленджик/Другой/Екатеринбург/Ижевск/Иркутск/Казань/Калининград/Калуга/Кастрома/Кемерово/Киров/Краснодар/Красноярск/Крым/Курск/Липецк/Любой/Москва/Москва МОЭК/Нижний Новгород/Новороссийск/Новосибирск/Омск/Орел/Оренбург/Пенза/Пермь/Печенга/Ростов/Ростов-на-Дону/Ростовская область/Рязань/Самара/Санкт-Петербург/Саратов/Смоленск/Сочи/Ставрополь/Старый Оскол/Тамбов/Тверь/Томск/Тула/Тюмень/Улан-Удэ и Республика Бурятия/Ульяновск/Уфа/ХМАО-ЯНАО/Хабаровск/Чебоксары/Челябинск/Чита и Забайкальский край/Якутск и Саха Якутия/Ярославль
ccd1e5a8-0f58-4aa3-92f6-3955cfd54d57 | 015P2344 | RMV 95-7F | RMV_95_7F | Ридан | RMV | 100 | 100 | 25 | 120 | 3x380 | Сетевая вода | фланец/фланец | 5 | FALSE | сухой | FALSE | 55 | 98.46 | 0 | 0,5 | Чугун | ГВС/ХВС/Подпитка/НС/Жокей/СО/СВ/ПС | Анапа/Барнаул и Алтайский край/Белгород/Брянск/Владивосток/Владимир/Волгоград/Вологда/Воронеж/Геленджик/Другой/Екатеринбург/Ижевск/Иркутск/Казань/Калининград/Калуга/Кастрома/Кемерово/Киров/Краснодар/Красноярск/Крым/Курск/Липецк/Любой/Москва/Москва МОЭК/Нижний Новгород/Новороссийск/Новосибирск/Омск/Орел/Оренбург/Пенза/Пермь/Печенга/Ростов/Ростов-на-Дону/Ростовская область/Рязань/Самара/Санкт-Петербург/Саратов/Смоленск/Сочи/Ставрополь/Старый Оскол/Тамбов/Тверь/Томск/Тула/Тюмень/Улан-Удэ и Республика Бурятия/Ульяновск/Уфа/ХМАО-ЯНАО/Хабаровск/Чебоксары/Челябинск/Чита и Забайкальский край/Якутск и Саха Якутия/Ярославль
14598287-3143-4ee2-b4ef-39a8dae4852e | 015P2066 | RV 200-360/4 | RV_200_360_4 | Ридан | RV | 200 | 200 | 16 | 120 | 3x380 | Сетевая вода | фланец/фланец | 5 | FALSE | сухой | FALSE | 37 | 69.6 | 0 | 0.5 | Чугун | СО/СВ/ГВС/БХУ/ПС | Анапа/Барнаул и Алтайский край/Белгород/Брянск/Владивосток/Владимир/Волгоград/Вологда/Воронеж/Геленджик/Другой/Екатеринбург/Ижевск/Иркутск/Казань/Калининград/Калуга/Кастрома/Кемерово/Киров/Краснодар/Красноярск/Крым/Курск/Липецк/Любой/Москва/Москва МОЭК/Нижний Новгород/Новороссийск/Новосибирск/Омск/Орел/Оренбург/Пенза/Пермь/Печенга/Ростов/Ростов-на-Дону/Ростовская область/Рязань/Самара/Санкт-Петербург/Саратов/Смоленск/Сочи/Ставрополь/Старый Оскол/Тамбов/Тверь/Томск/Тула/Тюмень/Улан-Удэ и Республика Бурятия/Ульяновск/Уфа/ХМАО-ЯНАО/Хабаровск/Чебоксары/Челябинск/Чита и Забайкальский край/Якутск и Саха Якутия/Ярославль
94700b72-fb07-4e06-9c5a-39acc136599f | 015P2160 | RMV 3-31F | RMV_3_31F | Ридан | RMV | 25 | 25 | 25 | 120 | 3x380 | Сетевая вода | фланец/фланец | 12 | FALSE | сухой | FALSE | 3 | 6.02 | 0 | 0.5 | Чугун | ГВС/ХВС/Подпитка/СО/СВ | Анапа/Барнаул и Алтайский край/Белгород/Брянск/Владивосток/Владимир/Волгоград/Вологда/Воронеж/Геленджик/Другой/Екатеринбург/Ижевск/Иркутск/Казань/Калининград/Калуга/Кастрома/Кемерово/Киров/Краснодар/Красноярск/Крым/Курск/Липецк/Любой/Москва/Москва МОЭК/Нижний Новгород/Новороссийск/Новосибирск/Омск/Орел/Оренбург/Пенза/Пермь/Печенга/Ростов/Ростов-на-Дону/Ростовская область/Рязань/Самара/Санкт-Петербург/Саратов/Смоленск/Сочи/Ставрополь/Старый Оскол/Тамбов/Тверь/Томск/Тула/Тюмень/Улан-Удэ и Республика Бурятия/Ульяновск/Уфа/ХМАО-ЯНАО/Хабаровск/Чебоксары/Челябинск/Чита и Забайкальский край/Якутск и Саха Якутия/Ярославль
c5d33e6b-064d-45ca-a986-39c27af09052 | 015P4109 | RH 125-1480-200/2 | RH_125_1480_200_2 | Ридан | RH | 150 | 125 | 16 | 120 | 3x380 | Сетевая вода | фланец/фланец | 11 | FALSE | сухой | FALSE | 200 | 325 | 0 | 1 | Чугун | СО/СВ | Любой/Старый Оскол
c2a138c7-671b-4d03-8907-3a0b62939688 | CDM42-4FSWPC | CDM42-4 | CDM42_4 | CNP | CDM | 80 | 80 | 25 | 70 | 3x400 | Сетевая вода | фланец/фланец | 0 | FALSE | сухой | FALSE | 15 | 27.9 | 0 | 0.5 | Чугун | ГВС/Подпитка/ХВС | Анапа/Барнаул и Алтайский край/Белгород/Брянск/Владивосток/Владимир/Волгоград/Вологда/Воронеж/Геленджик/Другой/Екатеринбург/Ижевск/Иркутск/Казань/Калининград/Калуга/Кастрома/Кемерово/Киров/Краснодар/Красноярск/Крым/Курск/Липецк/Любой/Москва/Москва МОЭК/Нижний Новгород/Новороссийск/Новосибирск/Омск/Орел/Оренбург/Пенза/Пермь/Печенга/Ростов/Ростов-на-Дону/Ростовская область/Рязань/Самара/Санкт-Петербург/Саратов/Смоленск/Сочи/Ставрополь/Старый Оскол/Тамбов/Тверь/Томск/Тула/Тюмень/Улан-Удэ и Республика Бурятия/Ульяновск/Уфа/ХМАО-ЯНАО/Хабаровск/Чебоксары/Челябинск/Чита и Забайкальский край/Якутск и Саха Якутия/Ярославль
f3254060-5acd-46d1-868b-3a5a58418168 | CDMF3-25LSWSC | CDMF3-25 | CDMF3_25 | CNP | CDMF | 25 | 25 | 25 | 70 | 3x400 | Сетевая вода | резьба/резьба | 12 | FALSE | сухой | FALSE | 3 | 6 | 0 | 0.5 | Нерж. сталь | ГВС/ХВС | Анапа/Барнаул и Алтайский край/Белгород/Брянск/Владивосток/Владимир/Волгоград/Вологда/Воронеж/Геленджик/Другой/Екатеринбург/Ижевск/Иркутск/Казань/Калининград/Калуга/Кастрома/Кемерово/Киров/Краснодар/Красноярск/Крым/Курск/Липецк/Любой/Москва/Москва МОЭК/Нижний Новгород/Новороссийск/Новосибирск/Омск/Орел/Оренбург/Пенза/Пермь/Печенга/Ростов/Ростов-на-Дону/Ростовская область/Рязань/Самара/Санкт-Петербург/Саратов/Смоленск/Сочи/Ставрополь/Старый Оскол/Тамбов/Тверь/Томск/Тула/Тюмень/Улан-Удэ и Республика Бурятия/Ульяновск/Уфа/ХМАО-ЯНАО/Хабаровск/Чебоксары/Челябинск/Чита и Забайкальский край/Якутск и Саха Якутия/Ярославль
35775074-3aa8-4e1a-8601-3aa2ac64f358 | 015P4141 | RH 150-260-22/4 | RH_150_260_22_4 | Ридан | RH | 200 | 150 | 16 | 120 | 3x380 | Сетевая вода | фланец/фланец | 11 | FALSE | сухой | FALSE | 22 | 43.2 | 0 | 1 | Чугун | СО/СВ/ПС | Любой/Старый Оскол
5400ba1f-c393-4986-9e8c-3aafe5d2ee7b | 015P4059 | RH 80-160-3/4 | RH_80_160_3_4 | Ридан | RH | 100 | 80 | 16 | 120 | 3x380 | Сетевая вода | фланец/фланец | 11 | FALSE | сухой | FALSE | 3 | 6.78 | 0 | 1 | Чугун | СО/СВ | Любой/Старый Оскол
a4c9c254-7003-42f8-a5ef-3ad00d7ca4a0 | 015P2180 | RMV 5-19F | RMV_5_19F | Ридан | RMV | 32 | 32 | 25 | 120 | 3x380 | Сетевая вода | фланец/фланец | 12 | FALSE | сухой | FALSE | 3 | 6.02 | 0 | 0.5 | Чугун | ГВС/ХВС/Подпитка/НС/Жокей/СО/СВ/ПС | Анапа/Барнаул и Алтайский край/Белгород/Брянск/Владивосток/Владимир/Волгоград/Вологда/Воронеж/Геленджик/Другой/Екатеринбург/Ижевск/Иркутск/Казань/Калининград/Калуга/Кастрома/Кемерово/Киров/Краснодар/Красноярск/Крым/Курск/Липецк/Любой/Москва/Москва МОЭК/Нижний Новгород/Новороссийск/Новосибирск/Омск/Орел/Оренбург/Пенза/Пермь/Печенга/Ростов/Ростов-на-Дону/Ростовская область/Рязань/Самара/Санкт-Петербург/Саратов/Смоленск/Сочи/Ставрополь/Старый Оскол/Тамбов/Тверь/Томск/Тула/Тюмень/Улан-Удэ и Республика Бурятия/Ульяновск/Уфа/ХМАО-ЯНАО/Хабаровск/Чебоксары/Челябинск/Чита и Забайкальский край/Якутск и Саха Якутия/Ярославль
76c9c022-a238-4b5a-8586-3adafd45008a | 015P4060 | RH 80-170-4/4 | RH_80_170_4_4 | Ридан | RH | 100 | 80 | 16 | 120 | 3x380 | Сетевая вода | фланец/фланец | 11 | FALSE | сухой | FALSE | 4 | 8.8 | 0 | 1 | Чугун | СО/СВ | Любой/Старый Оскол
97758360-1153-420b-9343-3b02377bd934 | 015P4051 | RH 80-1260-75/2 | RH_80_1260_75_2 | Ридан | RH | 100 | 80 | 16 | 120 | 3x380 | Сетевая вода | фланец/фланец | 11 | FALSE | сухой | FALSE | 75 | 134 | 0 | 1 | Чугун | СО/СВ/ПС | Любой/Старый Оскол
4a8a00d9-7714-4afc-aa06-3c52bd189494 | 015P1018 | RW 32-120S-old | RW_32_120S-old | Архив Ридан | - | 32 | 32 | 10 | 110 | 1x230 | Сетевая вода | резьба/резьба | 12 | FALSE | мокрый | FALSE | 0.5 | 2.5 | 0 | 0.5 | Чугун | СО/СВ/ГВС | Анапа/Барнаул и Алтайский край/Белгород/Брянск/Владивосток/Владимир/Волгоград/Вологда/Воронеж/Геленджик/Другой/Екатеринбург/Ижевск/Иркутск/Казань/Калининград/Калуга/Кастрома/Кемерово/Киров/Краснодар/Красноярск/Крым/Курск/Липецк/Любой/Москва/Москва МОЭК/Нижний Новгород/Новороссийск/Новосибирск/Омск/Орел/Оренбург/Пенза/Пермь/Печенга/Ростов/Ростов-на-Дону/Ростовская область/Рязань/Самара/Санкт-Петербург/Саратов/Смоленск/Сочи/Ставрополь/Старый Оскол/Тамбов/Тверь/Томск/Тула/Тюмень/Улан-Удэ и Республика Бурятия/Ульяновск/Уфа/ХМАО-ЯНАО/Хабаровск/Чебоксары/Челябинск/Чита и Забайкальский край/Якутск и Саха Якутия/Ярославль
e879d5f6-488f-444c-86e0-3c64cc61f9ba | 2786102 | IL 65/120-4/2 | IL_65_120_4_2 | WILO | IL | 65 | 65 | 16 | 140 | 3x400 | Сетевая вода | фланец/фланец | 0 | FALSE | сухой | FALSE | 4 | 7.8 | 0 | 0.66 | Чугун | СО/СВ/БХУ | Анапа/Барнаул и Алтайский край/Белгород/Брянск/Владивосток/Владимир/Волгоград/Вологда/Воронеж/Геленджик/Другой/Екатеринбург/Ижевск/Иркутск/Казань/Калининград/Калуга/Кастрома/Кемерово/Киров/Краснодар/Красноярск/Крым/Курск/Липецк/Любой/Москва/Москва МОЭК/Нижний Новгород/Новороссийск/Новосибирск/Омск/Орел/Оренбург/Пенза/Пермь/Печенга/Ростов/Ростов-на-Дону/Ростовская область/Рязань/Самара/Санкт-Петербург/Саратов/Смоленск/Сочи/Ставрополь/Старый Оскол/Тамбов/Тверь/Томск/Тула/Тюмень/Улан-Удэ и Республика Бурятия/Ульяновск/Уфа/ХМАО-ЯНАО/Хабаровск/Чебоксары/Челябинск/Чита и Забайкальский край/Якутск и Саха Якутия/Ярославль
2e6691ca-73b2-4ddf-a525-3c8e2131a08c | 015P4309 | RHK 125-160-7,5/6 | RHK_125_160_7,5_6 | Ридан | RH | 150 | 125 | 16 | 120 | 3x380 | Сетевая вода | фланец/фланец | 11 | FALSE | сухой | FALSE | 7.5 | 17 | 0 | 1 | Чугун | СО/СВ | Любой/Старый Оскол
5ce022ac-0b7d-4573-9380-3ca81223f154 | 015P2366 | RMHI 12-2R | RMHI_12_2R | Ридан | RMHI | 40 | 32 | 10 | 120 | 3x380 | Сетевая вода | резьба/резьба | 0 | FALSE | сухой | FALSE | 1.2 | 2.9 | 0 | 0,5 | Нерж. сталь | ГВС/ХВС/Подпитка/НС/ПС/Жокей | Старый Оскол/Анапа/Барнаул и Алтайский край/Белгород/Брянск/Владивосток/Владимир/Волгоград/Вологда/Воронеж/Геленджик/Другой/Екатеринбург/Ижевск/Иркутск/Казань/Калининград/Калуга/Кастрома/Кемерово/Киров/Краснодар/Красноярск/Крым/Курск/Липецк/Любой/Москва/Москва МОЭК/Нижний Новгород/Новороссийск/Новосибирск/Омск/Орел/Оренбург/Пенза/Пермь/Печенга/Ростов/Ростов-на-Дону/Ростовская область/Рязань/Самара/Санкт-Петербург/Саратов/Смоленск/Сочи/Ставрополь/Старый Оскол/Тамбов/Тверь/Томск/Тула/Тюмень/Улан-Удэ и Республика Бурятия/Ульяновск/Ярославль/Якутск и Саха Якутия/Чита и Забайкальский край/Челябинск/Чебоксары/Хабаровск/ХМАО-ЯНАО/Уфа
4cd47e0f-e552-4a41-8009-3cad930663e9 | 015P2059 | RV 150-300/4 | RV_150_300_4 | Ридан | RV | 150 | 150 | 16 | 120 | 3x380 | Сетевая вода | фланец/фланец | 3 | FALSE | сухой | FALSE | 22 | 41.8 | 0 | 0.5 | Чугун | СО/СВ/ГВС/БХУ/ПС | Анапа/Барнаул и Алтайский край/Белгород/Брянск/Владивосток/Владимир/Волгоград/Вологда/Воронеж/Геленджик/Другой/Екатеринбург/Ижевск/Иркутск/Казань/Калининград/Калуга/Кастрома/Кемерово/Киров/Краснодар/Красноярск/Крым/Курск/Липецк/Любой/Москва/Москва МОЭК/Нижний Новгород/Новороссийск/Новосибирск/Омск/Орел/Оренбург/Пенза/Пермь/Печенга/Ростов/Ростов-на-Дону/Ростовская область/Рязань/Самара/Санкт-Петербург/Саратов/Смоленск/Сочи/Ставрополь/Старый Оскол/Тамбов/Тверь/Томск/Тула/Тюмень/Улан-Удэ и Республика Бурятия/Ульяновск/Уфа/ХМАО-ЯНАО/Хабаровск/Чебоксары/Челябинск/Чита и Забайкальский край/Якутск и Саха Якутия/Ярославль
fa84cba7-dd04-415f-b072-3cc93608af2a | 015P4055 | RH 80-80-1.5/4 | RH_80_80_1.5_4 | Ридан | RH | 100 | 80 | 16 | 120 | 3x380 | Сетевая вода | фланец/фланец | 11 | FALSE | сухой | FALSE | 1.5 | 3.7 | 0 | 1 | Чугун | СО/СВ | Любой/Старый Оскол
1d9e4bec-88ee-4d99-b305-3d033cdcda3d | CDMF5-20LSWSC | CDMF5-20 | CDMF5_20 | CNP | CDMF | 32 | 32 | 25 | 70 | 3x400 | Сетевая вода | резьба/резьба | 0 | FALSE | сухой | FALSE | 3 | 6 | 0 | 0.5 | Нерж. сталь | ГВС/ХВС | Анапа/Барнаул и Алтайский край/Белгород/Брянск/Владивосток/Владимир/Волгоград/Вологда/Воронеж/Геленджик/Другой/Екатеринбург/Ижевск/Иркутск/Казань/Калининград/Калуга/Кастрома/Кемерово/Киров/Краснодар/Красноярск/Крым/Курск/Липецк/Любой/Москва/Москва МОЭК/Нижний Новгород/Новороссийск/Новосибирск/Омск/Орел/Оренбург/Пенза/Пермь/Печенга/Ростов/Ростов-на-Дону/Ростовская область/Рязань/Самара/Санкт-Петербург/Саратов/Смоленск/Сочи/Ставрополь/Старый Оскол/Тамбов/Тверь/Томск/Тула/Тюмень/Улан-Удэ и Республика Бурятия/Ульяновск/Уфа/ХМАО-ЯНАО/Хабаровск/Чебоксары/Челябинск/Чита и Забайкальский край/Якутск и Саха Якутия/Ярославль
30052148-d54c-49d2-8d33-3d7cda509ada | 015P4077 | RH 100-780-55/2 | RH_100_780_55_2 | Ридан | RH | 125 | 100 | 16 | 120 | 3x380 | Сетевая вода | фланец/фланец | 11 | FALSE | сухой | FALSE | 55 | 101 | 0 | 1 | Чугун | СО/СВ/ПС | Любой/Старый Оскол
abd34f1b-0b55-4d21-9c16-3d8be715a156 | CDMF1-15LSWSC | CDMF1-15 | CDMF1_15 | CNP | CDMF | 25 | 25 | 25 | 70 | 3x400 | Сетевая вода | резьба/резьба | 12 | FALSE | сухой | FALSE | 0.75 | 1.7 | 0 | 0.5 | Нерж. сталь | ГВС/ХВС | Анапа/Барнаул и Алтайский край/Белгород/Брянск/Владивосток/Владимир/Волгоград/Вологда/Воронеж/Геленджик/Другой/Екатеринбург/Ижевск/Иркутск/Казань/Калининград/Калуга/Кастрома/Кемерово/Киров/Краснодар/Красноярск/Крым/Курск/Липецк/Любой/Москва/Москва МОЭК/Нижний Новгород/Новороссийск/Новосибирск/Омск/Орел/Оренбург/Пенза/Пермь/Печенга/Ростов/Ростов-на-Дону/Ростовская область/Рязань/Самара/Санкт-Петербург/Саратов/Смоленск/Сочи/Ставрополь/Старый Оскол/Тамбов/Тверь/Томск/Тула/Тюмень/Улан-Удэ и Республика Бурятия/Ульяновск/Уфа/ХМАО-ЯНАО/Хабаровск/Чебоксары/Челябинск/Чита и Забайкальский край/Якутск и Саха Якутия/Ярославль
4e27e4f2-72c0-492e-a1a0-3d9417edf19b | 2478229 | MVL 205-3/16/E/3-400-50-2-S1 | MVL_205_3_16_E_3_400_50_2_S1 | WILO | MVL | 32 | 32 | 16 | 120 | 3x380 | Сетевая вода | резьба/резьба | 0 | FALSE | сухой | FALSE | 0.55 | 1.21 | 0 | 1 | Чугун | ГВС/ХВС/Подпитка | Анапа/Барнаул и Алтайский край/Белгород/Брянск/Владивосток/Владимир/Волгоград/Вологда/Воронеж/Геленджик/Другой/Екатеринбург/Ижевск/Иркутск/Казань/Калининград/Калуга/Кастрома/Кемерово/Киров/Краснодар/Красноярск/Крым/Курск/Липецк/Любой/Москва/Москва МОЭК/Нижний Новгород/Новороссийск/Новосибирск/Омск/Орел/Оренбург/Пенза/Пермь/Печенга/Ростов/Ростов-на-Дону/Ростовская область/Рязань/Самара/Санкт-Петербург/Саратов/Смоленск/Сочи/Ставрополь/Старый Оскол/Тамбов/Тверь/Томск/Тула/Тюмень/Улан-Удэ и Республика Бурятия/Ульяновск/Уфа/ХМАО-ЯНАО/Хабаровск/Чебоксары/Челябинск/Чита и Забайкальский край/Якутск и Саха Якутия/Ярославль
e9b70029-fbc1-4061-8fff-3da46f92dcf2 | CDMF3-16LSWSC | CDMF3-16 | CDMF3_16 | CNP | CDMF | 25 | 25 | 25 | 70 | 3x400 | Сетевая вода | резьба/резьба | 0 | FALSE | сухой | FALSE | 1.5 | 4.6 | 0 | 0.5 | Нерж. сталь | ГВС/ХВС | Анапа/Барнаул и Алтайский край/Белгород/Брянск/Владивосток/Владимир/Волгоград/Вологда/Воронеж/Геленджик/Другой/Екатеринбург/Ижевск/Иркутск/Казань/Калининград/Калуга/Кастрома/Кемерово/Киров/Краснодар/Красноярск/Крым/Курск/Липецк/Любой/Москва/Москва МОЭК/Нижний Новгород/Новороссийск/Новосибирск/Омск/Орел/Оренбург/Пенза/Пермь/Печенга/Ростов/Ростов-на-Дону/Ростовская область/Рязань/Самара/Санкт-Петербург/Саратов/Смоленск/Сочи/Ставрополь/Старый Оскол/Тамбов/Тверь/Томск/Тула/Тюмень/Улан-Удэ и Республика Бурятия/Ульяновск/Уфа/ХМАО-ЯНАО/Хабаровск/Чебоксары/Челябинск/Чита и Забайкальский край/Якутск и Саха Якутия/Ярославль
1985e67f-d75d-4ab8-8bce-3dc0c104250a | 3601406 | NOZ 25/12 EM S3 | NOZ_25_12_EM_S3 | WILO | NOZ | 40 | 40 | 10 | 110 | 1x230 | Сетевая вода | резьба/резьба | 12 | FALSE | мокрый | FALSE | 0.3 | 1.5 | 0 | 0.5 | Чугун | СО/СВ/ГВС | Любой/Старый Оскол
28d5cb65-9971-4c33-b894-3dfa704be575 | 015P2131 | RMV 3-2F | RMV_3_2F | Ридан | RMV | 25 | 25 | 25 | 120 | 3x380 | Сетевая вода | фланец/фланец | 0 | FALSE | сухой | FALSE | 0.37 | 0.95 | 0 | 0.5 | Чугун | ГВС/ХВС/Подпитка/НС/Жокей/СО/СВ/ПС | Анапа/Барнаул и Алтайский край/Белгород/Брянск/Владивосток/Владимир/Волгоград/Вологда/Воронеж/Геленджик/Другой/Екатеринбург/Ижевск/Иркутск/Казань/Калининград/Калуга/Кастрома/Кемерово/Киров/Краснодар/Красноярск/Крым/Курск/Липецк/Любой/Москва/Москва МОЭК/Нижний Новгород/Новороссийск/Новосибирск/Омск/Орел/Оренбург/Пенза/Пермь/Печенга/Ростов/Ростов-на-Дону/Ростовская область/Рязань/Самара/Санкт-Петербург/Саратов/Смоленск/Сочи/Ставрополь/Старый Оскол/Тамбов/Тверь/Томск/Тула/Тюмень/Улан-Удэ и Республика Бурятия/Ульяновск/Уфа/ХМАО-ЯНАО/Хабаровск/Чебоксары/Челябинск/Чита и Забайкальский край/Якутск и Саха Якутия/Ярославль
9d447ec0-5af7-48dd-8cba-3e020b17646b | 015P4090 | RH 100-140-4/4 | RH_100_140_4_4 | Ридан | RH | 125 | 100 | 16 | 120 | 3x380 | Сетевая вода | фланец/фланец | 11 | FALSE | сухой | FALSE | 4 | 8.8 | 0 | 1 | Чугун | СО/СВ | Любой/Старый Оскол
93d32bb4-dbe7-417c-bcc2-3e43d61ad126 | 015P2045 | RV 100-450/2 | RV_100_450_2 | Ридан | RV | 100 | 100 | 16 | 120 | 3x380 | Сетевая вода | фланец/фланец | 0 | FALSE | сухой | FALSE | 18.5 | 34.2 | 0 | 0.5 | Чугун | СО/СВ/ГВС/БХУ/ПС | Анапа/Барнаул и Алтайский край/Белгород/Брянск/Владивосток/Владимир/Волгоград/Вологда/Воронеж/Геленджик/Другой/Екатеринбург/Ижевск/Иркутск/Казань/Калининград/Калуга/Кастрома/Кемерово/Киров/Краснодар/Красноярск/Крым/Курск/Липецк/Любой/Москва/Москва МОЭК/Нижний Новгород/Новороссийск/Новосибирск/Омск/Орел/Оренбург/Пенза/Пермь/Печенга/Ростов/Ростов-на-Дону/Ростовская область/Рязань/Самара/Санкт-Петербург/Саратов/Смоленск/Сочи/Ставрополь/Старый Оскол/Тамбов/Тверь/Томск/Тула/Тюмень/Улан-Удэ и Республика Бурятия/Ульяновск/Уфа/ХМАО-ЯНАО/Хабаровск/Чебоксары/Челябинск/Чита и Забайкальский край/Якутск и Саха Якутия/Ярославль
f7701f83-7604-4312-8840-3e64329ee54a | 015P2240 | RMV 20-6F | RMV_20_6F | Ридан | RMV | 50 | 50 | 25 | 120 | 3x380 | Сетевая вода | фланец/фланец | 3 | FALSE | сухой | FALSE | 7.5 | 14.37 | 0 | 0.5 | Чугун | ГВС/ХВС/Подпитка/НС/Жокей/СО/СВ/ПС | Анапа/Барнаул и Алтайский край/Белгород/Брянск/Владивосток/Владимир/Волгоград/Вологда/Воронеж/Геленджик/Другой/Екатеринбург/Ижевск/Иркутск/Казань/Калининград/Калуга/Кастрома/Кемерово/Киров/Краснодар/Красноярск/Крым/Курск/Липецк/Любой/Москва/Москва МОЭК/Нижний Новгород/Новороссийск/Новосибирск/Омск/Орел/Оренбург/Пенза/Пермь/Печенга/Ростов/Ростов-на-Дону/Ростовская область/Рязань/Самара/Санкт-Петербург/Саратов/Смоленск/Сочи/Ставрополь/Старый Оскол/Тамбов/Тверь/Томск/Тула/Тюмень/Улан-Удэ и Республика Бурятия/Ульяновск/Уфа/ХМАО-ЯНАО/Хабаровск/Чебоксары/Челябинск/Чита и Забайкальский край/Якутск и Саха Якутия/Ярославль
67f14ed2-a39e-41f3-92ee-3e9091afa2c0 | 2786135 | IL 100/190-30/2 | IL_100_190_30_2 | WILO | IL | 100 | 100 | 16 | 140 | 3x400 | Сетевая вода | фланец/фланец | 12 | FALSE | сухой | FALSE | 32.051 | 55.1 | 0 | 1 | Чугун | СО/СВ/БХУ | Любой/Старый Оскол
6d8df1fd-c033-461a-ae89-3fe8faeed67b | 015P2117 | RMV 1-27F | RMV_1_27F | Ридан | RMV | 25 | 25 | 25 | 120 | 3x380 | Сетевая вода | фланец/фланец | 12 | FALSE | сухой | FALSE | 1.5 | 3.22 | 0 | 0.5 | Чугун | ГВС/ХВС/Подпитка/НС/Жокей/СО/СВ/ПС | Анапа/Барнаул и Алтайский край/Белгород/Брянск/Владивосток/Владимир/Волгоград/Вологда/Воронеж/Геленджик/Другой/Екатеринбург/Ижевск/Иркутск/Казань/Калининград/Калуга/Кастрома/Кемерово/Киров/Краснодар/Красноярск/Крым/Курск/Липецк/Любой/Москва/Москва МОЭК/Нижний Новгород/Новороссийск/Новосибирск/Омск/Орел/Оренбург/Пенза/Пермь/Печенга/Ростов/Ростов-на-Дону/Ростовская область/Рязань/Самара/Санкт-Петербург/Саратов/Смоленск/Сочи/Ставрополь/Старый Оскол/Тамбов/Тверь/Томск/Тула/Тюмень/Улан-Удэ и Республика Бурятия/Ульяновск/Уфа/ХМАО-ЯНАО/Хабаровск/Чебоксары/Челябинск/Чита и Забайкальский край/Якутск и Саха Якутия/Ярославль
c957c117-5cfb-46d7-91da-40033711ef3e | 2786161 | IL 32/150-0.37 | IL_32_150_0_37 | WILO | IL | 32 | 32 | 16 | 140 | 3x400 | Сетевая вода | фланец/фланец | 12 | FALSE | сухой | FALSE | 0.486 | 1.06 | 0 | 0.5 | Чугун | СО/СВ/БХУ | Анапа/Барнаул и Алтайский край/Белгород/Брянск/Владивосток/Владимир/Волгоград/Вологда/Воронеж/Геленджик/Другой/Екатеринбург/Ижевск/Иркутск/Казань/Калининград/Калуга/Кастрома/Кемерово/Киров/Краснодар/Красноярск/Крым/Курск/Липецк/Любой/Москва/Москва МОЭК/Нижний Новгород/Новороссийск/Новосибирск/Омск/Орел/Оренбург/Пенза/Пермь/Печенга/Ростов/Ростов-на-Дону/Ростовская область/Рязань/Самара/Санкт-Петербург/Саратов/Смоленск/Сочи/Ставрополь/Старый Оскол/Тамбов/Тверь/Томск/Тула/Тюмень/Улан-Удэ и Республика Бурятия/Ульяновск/Уфа/ХМАО-ЯНАО/Хабаровск/Чебоксары/Челябинск/Чита и Забайкальский край/Якутск и Саха Якутия/Ярославль
6a59eedf-0560-4a65-b63d-40092014a3f3 | 2478228 | MVL 204-3/16/E/3-400-50-2-S1 | MVL_204_3_16_E_3_400_50_2_S1 | WILO | MVL | 32 | 32 | 16 | 120 | 3x380 | Сетевая вода | резьба/резьба | 0 | FALSE | сухой | FALSE | 0.55 | 1.21 | 0 | 1 | Чугун | ГВС/ХВС/Подпитка | Анапа/Барнаул и Алтайский край/Белгород/Брянск/Владивосток/Владимир/Волгоград/Вологда/Воронеж/Геленджик/Другой/Екатеринбург/Ижевск/Иркутск/Казань/Калининград/Калуга/Кастрома/Кемерово/Киров/Краснодар/Красноярск/Крым/Курск/Липецк/Любой/Москва/Москва МОЭК/Нижний Новгород/Новороссийск/Новосибирск/Омск/Орел/Оренбург/Пенза/Пермь/Печенга/Ростов/Ростов-на-Дону/Ростовская область/Рязань/Самара/Санкт-Петербург/Саратов/Смоленск/Сочи/Ставрополь/Старый Оскол/Тамбов/Тверь/Томск/Тула/Тюмень/Улан-Удэ и Республика Бурятия/Ульяновск/Уфа/ХМАО-ЯНАО/Хабаровск/Чебоксары/Челябинск/Чита и Забайкальский край/Якутск и Саха Якутия/Ярославль
b1de1152-a103-449f-98a5-401e83afbbf4 | 015P1213 | RWS 25-80SB | RWS_25_80SB | Ридан | RW | 25 | 25 | 10 | 110 | 1x230 | Сетевая вода | резьба/резьба | 0 | FALSE | мокрый | FALSE | 0.2 | 0.83 | 0 | 0.5 | Латунь | СО/СВ/ГВС/ХВС | Анапа/Барнаул и Алтайский край/Белгород/Брянск/Владивосток/Владимир/Волгоград/Вологда/Воронеж/Геленджик/Другой/Екатеринбург/Ижевск/Иркутск/Казань/Калининград/Калуга/Кастрома/Кемерово/Киров/Краснодар/Красноярск/Крым/Курск/Липецк/Любой/Москва/Москва МОЭК/Нижний Новгород/Новороссийск/Новосибирск/Омск/Орел/Оренбург/Пенза/Пермь/Печенга/Ростов/Ростов-на-Дону/Ростовская область/Рязань/Самара/Санкт-Петербург/Саратов/Смоленск/Сочи/Ставрополь/Старый Оскол/Тамбов/Тверь/Томск/Тула/Тюмень/Улан-Удэ и Республика Бурятия/Ульяновск/Уфа/ХМАО-ЯНАО/Хабаровск/Чебоксары/Челябинск/Чита и Забайкальский край/Якутск и Саха Якутия/Ярославль
94f29160-858d-440d-80d2-4031ca768008 | 2786089 | IL 50/120-2.2/2 | IL_50_120_2_2_2 | WILO | IL | 50 | 50 | 16 | 140 | 3x400 | Сетевая вода | фланец/фланец | 12 | FALSE | сухой | FALSE | 2.2 | 4.52 | 0 | 0.66 | Чугун | СО/СВ/БХУ | Анапа/Барнаул и Алтайский край/Белгород/Брянск/Владивосток/Владимир/Волгоград/Вологда/Воронеж/Геленджик/Другой/Екатеринбург/Ижевск/Иркутск/Казань/Калининград/Калуга/Кастрома/Кемерово/Киров/Краснодар/Красноярск/Крым/Курск/Липецк/Любой/Москва/Москва МОЭК/Нижний Новгород/Новороссийск/Новосибирск/Омск/Орел/Оренбург/Пенза/Пермь/Печенга/Ростов/Ростов-на-Дону/Ростовская область/Рязань/Самара/Санкт-Петербург/Саратов/Смоленск/Сочи/Ставрополь/Старый Оскол/Тамбов/Тверь/Томск/Тула/Тюмень/Улан-Удэ и Республика Бурятия/Ульяновск/Уфа/ХМАО-ЯНАО/Хабаровск/Чебоксары/Челябинск/Чита и Забайкальский край/Якутск и Саха Якутия/Ярославль
4e15feb6-2703-4746-9c40-403965ea976b | CDMF10-6FSWSC | CDMF10-6 | CDMF10_6 | CNP | CDMF | 40 | 40 | 25 | 70 | 3x400 | Сетевая вода | фланец/фланец | 12 | FALSE | сухой | FALSE | 2.2 | 4.6 | 0 | 0.5 | Нерж. сталь | ГВС/ХВС | Анапа/Барнаул и Алтайский край/Белгород/Брянск/Владивосток/Владимир/Волгоград/Вологда/Воронеж/Геленджик/Другой/Екатеринбург/Ижевск/Иркутск/Казань/Калининград/Калуга/Кастрома/Кемерово/Киров/Краснодар/Красноярск/Крым/Курск/Липецк/Любой/Москва/Москва МОЭК/Нижний Новгород/Новороссийск/Новосибирск/Омск/Орел/Оренбург/Пенза/Пермь/Печенга/Ростов/Ростов-на-Дону/Ростовская область/Рязань/Самара/Санкт-Петербург/Саратов/Смоленск/Сочи/Ставрополь/Старый Оскол/Тамбов/Тверь/Томск/Тула/Тюмень/Улан-Удэ и Республика Бурятия/Ульяновск/Уфа/ХМАО-ЯНАО/Хабаровск/Чебоксары/Челябинск/Чита и Забайкальский край/Якутск и Саха Якутия/Ярославль
7e006e1b-e7b7-4109-9c70-40551ea0fcb1 | 015P4028 | RH 65-880-30/2 | RH_65_880_30_2 | Ридан | RH | 80 | 65 | 16 | 120 | 3x380 | Сетевая вода | фланец/фланец | 11 | FALSE | сухой | FALSE | 30 | 55.5 | 0 | 1 | Чугун | СО/СВ/ПС | Любой/Старый Оскол
9a601c3f-45f9-4297-a855-4085ac608849 | 015P1004 | RWS 20-40SN 130-old | RWS_20_40SN_130-old | Архив Ридан | - | 20 | 20 | 10 | 110 | 1x230 | Сетевая вода | резьба/резьба | 0 | FALSE | мокрый | FALSE | 0.065 | 0.28 | 0 | 0.5 | Нерж. сталь | СО/СВ/ГВС/ХВС | Старый Оскол
731fe29d-d88a-4a97-9517-40995b1184aa | 979527677 | NMT MINI 15/100-130 | NMT_MINI_15_100_130 | IMP | NMT | 25 | 25 | 10 | 110 | 1x230 | Сетевая вода | резьба/резьба | 12 | TRUE | мокрый | FALSE | 0.09 | 0.7 | 1 | 0.5 | Чугун | СО/СВ | Любой/Старый Оскол
35a380d7-6b03-4a43-a238-40b486ed4d3c | CDMF1-19LSWSC | CDMF1-19 | CDMF1_19 | CNP | CDMF | 25 | 25 | 25 | 70 | 3x400 | Сетевая вода | резьба/резьба | 12 | FALSE | сухой | FALSE | 1.1 | 2.4 | 0 | 0.5 | Нерж. сталь | ГВС/ХВС | Анапа/Барнаул и Алтайский край/Белгород/Брянск/Владивосток/Владимир/Волгоград/Вологда/Воронеж/Геленджик/Другой/Екатеринбург/Ижевск/Иркутск/Казань/Калининград/Калуга/Кастрома/Кемерово/Киров/Краснодар/Красноярск/Крым/Курск/Липецк/Любой/Москва/Москва МОЭК/Нижний Новгород/Новороссийск/Новосибирск/Омск/Орел/Оренбург/Пенза/Пермь/Печенга/Ростов/Ростов-на-Дону/Ростовская область/Рязань/Самара/Санкт-Петербург/Саратов/Смоленск/Сочи/Ставрополь/Старый Оскол/Тамбов/Тверь/Томск/Тула/Тюмень/Улан-Удэ и Республика Бурятия/Ульяновск/Уфа/ХМАО-ЯНАО/Хабаровск/Чебоксары/Челябинск/Чита и Забайкальский край/Якутск и Саха Якутия/Ярославль
16f3fdff-12ce-4c6d-a0e8-40c275488c74 | CDM215-3-A-2BFSWPC | CDM215-3-A-2B | CDM215_3_A_2B | CNP | CDM | 200 | 200 | 16 | 70 | 3x380 | Сетевая вода | фланец/фланец | 12 | FALSE | сухой | FALSE | 75 | 134 | 0 | 0,5 | Чугун | ГВС/Подпитка/ХВС | Анапа/Барнаул и Алтайский край/Белгород/Брянск/Владивосток/Владимир/Волгоград/Вологда/Воронеж/Геленджик/Другой/Екатеринбург/Ижевск/Иркутск/Казань/Калининград/Калуга/Кастрома/Кемерово/Киров/Краснодар/Красноярск/Крым/Курск/Липецк/Любой/Москва/Москва МОЭК/Нижний Новгород/Новороссийск/Новосибирск/Омск/Орел/Оренбург/Пенза/Пермь/Печенга/Ростов/Ростов-на-Дону/Ростовская область/Рязань/Самара/Санкт-Петербург/Саратов/Смоленск/Сочи/Ставрополь/Старый Оскол/Тамбов/Тверь/Томск/Тула/Тюмень/Улан-Удэ и Республика Бурятия/Ульяновск/Уфа/ХМАО-ЯНАО/Хабаровск/Чебоксары/Челябинск/Чита и Забайкальский край/Якутск и Саха Якутия/Ярославль
60cfcc86-3609-4e4d-ba70-40c6cb1e9afc | TD65-20G/2SWHCJ | TD65-20G/2 | TD65_20G_2 | CNP | TD | 65 | 65 | 12 | 110 | 3x400 | Сетевая вода | фланец/фланец | 12 | FALSE | сухой | FALSE | 3 | 6.3 | 0 | 0.83 | Чугун | СО/СВ/БХУ | Анапа/Барнаул и Алтайский край/Белгород/Брянск/Владивосток/Владимир/Волгоград/Вологда/Воронеж/Геленджик/Другой/Екатеринбург/Ижевск/Иркутск/Казань/Калининград/Калуга/Кастрома/Кемерово/Киров/Краснодар/Красноярск/Крым/Курск/Липецк/Любой/Москва/Москва МОЭК/Нижний Новгород/Новороссийск/Новосибирск/Омск/Орел/Оренбург/Пенза/Пермь/Печенга/Ростов/Ростов-на-Дону/Ростовская область/Рязань/Самара/Санкт-Петербург/Саратов/Смоленск/Сочи/Ставрополь/Старый Оскол/Тамбов/Тверь/Томск/Тула/Тюмень/Улан-Удэ и Республика Бурятия/Ульяновск/Уфа/ХМАО-ЯНАО/Хабаровск/Чебоксары/Челябинск/Чита и Забайкальский край/Якутск и Саха Якутия/Ярославль
caab1520-52eb-47d2-8630-40d047e3a134 | 979522075 | CL 40-240/2/2.2K | CL_40_240_2_2.2K | IMP | CL | 40 | 40 | 16 | 140 | 3x400 | Сетевая вода | фланец/фланец | 0 | FALSE | сухой | FALSE | 2.2 | 4.4 | 1 | 0.83 | Чугун | СВ/СО | Любой/Старый Оскол
7765f6bf-ab81-44ac-ae88-40e194196c13 | 7995940 | BL 12-2R | BL_12_2R | IMP | BL | 50 | 50 | 22 | 120 | 3x400 | Сетевая вода | фланец/фланец | 0 | FALSE | сухой | FALSE | 1.5 | 3.38 | 0 | 0,5 | Нерж. сталь | ГВС/ХВС/Подпитка | Любой/Старый Оскол
aac3d302-9bda-4ec0-996f-41047ee6296c | 2786130 | IL 100/160-15/2 | IL_100_160_15_2 | WILO | IL | 100 | 100 | 16 | 140 | 3x400 | Сетевая вода | фланец/фланец | 0 | FALSE | сухой | FALSE | 15 | 28.5 | 0 | 1 | Чугун | СО/СВ/БХУ | Любой/Старый Оскол
a2b1caee-eb10-4e30-97b2-410d4ca9cfe8 | 015P2110 | RMV 1-20F | RMV_1_20F | Архив Ридан | - | 25 | 25 | 25 | 120 | 3x380 | Сетевая вода | фланец/фланец | 12 | FALSE | сухой | FALSE | 1.1 | 2.43 | 0 | 0.5 | Чугун | ГВС/ХВС/Подпитка/НС/Жокей/СО/СВ/ПС | Анапа/Барнаул и Алтайский край/Белгород/Брянск/Владивосток/Владимир/Волгоград/Вологда/Воронеж/Геленджик/Другой/Екатеринбург/Ижевск/Иркутск/Казань/Калининград/Калуга/Кастрома/Кемерово/Киров/Краснодар/Красноярск/Крым/Курск/Липецк/Любой/Москва/Москва МОЭК/Нижний Новгород/Новороссийск/Новосибирск/Омск/Орел/Оренбург/Пенза/Пермь/Печенга/Ростов/Ростов-на-Дону/Ростовская область/Рязань/Самара/Санкт-Петербург/Саратов/Смоленск/Сочи/Ставрополь/Старый Оскол/Тамбов/Тверь/Томск/Тула/Тюмень/Улан-Удэ и Республика Бурятия/Ульяновск/Уфа/ХМАО-ЯНАО/Хабаровск/Чебоксары/Челябинск/Чита и Забайкальский край/Якутск и Саха Якутия/Ярославль
324439a6-fa6f-4abe-8b7a-4133818c6c33 | 7996130 | BWJ 2-2R | BWJ_2_2R | IMP | BWJ | 25 | 25 | 10 | 120 | 3x400 | Сетевая вода | резьба/резьба | 12 | FALSE | сухой | FALSE | 0.37 | 2.67 | 1 | 0.5 | Нерж. сталь | ГВС/Подпитка/ХВС | Любой/Старый Оскол
3995fdd2-7672-4664-b549-415b07cdc67c | 015P2048 | RV 125-160/4 | RV_125_160_4 | Ридан | RV | 125 | 125 | 16 | 120 | 3x380 | Сетевая вода | фланец/фланец | 5 | FALSE | сухой | FALSE | 5.5 | 11.2 | 0 | 0.5 | Чугун | СО/СВ/ГВС/БХУ/ПС | Анапа/Барнаул и Алтайский край/Белгород/Брянск/Владивосток/Владимир/Волгоград/Вологда/Воронеж/Геленджик/Другой/Екатеринбург/Ижевск/Иркутск/Казань/Калининград/Калуга/Кастрома/Кемерово/Киров/Краснодар/Красноярск/Крым/Курск/Липецк/Любой/Москва/Москва МОЭК/Нижний Новгород/Новороссийск/Новосибирск/Омск/Орел/Оренбург/Пенза/Пермь/Печенга/Ростов/Ростов-на-Дону/Ростовская область/Рязань/Самара/Санкт-Петербург/Саратов/Смоленск/Сочи/Ставрополь/Старый Оскол/Тамбов/Тверь/Томск/Тула/Тюмень/Улан-Удэ и Республика Бурятия/Ульяновск/Уфа/ХМАО-ЯНАО/Хабаровск/Чебоксары/Челябинск/Чита и Забайкальский край/Якутск и Саха Якутия/Ярославль
c3c5519f-c8a8-4d3b-8fc0-41909ea05527 | RWS 20-120S | RWS 20-120S-old | RWS_20_120S-old | Архив Ридан | - | 20 | 20 | 10 | 110 | 1x230 | Сетевая вода | резьба/резьба | 12 | FALSE | мокрый | FALSE | 0.245 | 1.04 | 0 | 0.5 | Чугун | СО/СВ | Старый Оскол
a42514a3-8b9c-457b-ac18-41bb0c2dd9a5 | 015P2147 | RMV 3-18F | RMV_3_18F | Ридан | RMV | 25 | 25 | 25 | 120 | 3x380 | Сетевая вода | фланец/фланец | 12 | FALSE | сухой | FALSE | 2.2 | 4.58 | 0 | 0.5 | Чугун | ГВС/ХВС/Подпитка/НС/Жокей/СО/СВ/ПС | Анапа/Барнаул и Алтайский край/Белгород/Брянск/Владивосток/Владимир/Волгоград/Вологда/Воронеж/Геленджик/Другой/Екатеринбург/Ижевск/Иркутск/Казань/Калининград/Калуга/Кастрома/Кемерово/Киров/Краснодар/Красноярск/Крым/Курск/Липецк/Любой/Москва/Москва МОЭК/Нижний Новгород/Новороссийск/Новосибирск/Омск/Орел/Оренбург/Пенза/Пермь/Печенга/Ростов/Ростов-на-Дону/Ростовская область/Рязань/Самара/Санкт-Петербург/Саратов/Смоленск/Сочи/Ставрополь/Старый Оскол/Тамбов/Тверь/Томск/Тула/Тюмень/Улан-Удэ и Республика Бурятия/Ульяновск/Уфа/ХМАО-ЯНАО/Хабаровск/Чебоксары/Челябинск/Чита и Забайкальский край/Якутск и Саха Якутия/Ярославль
1942d2ed-3da5-4eef-b706-41c7f27287de | CDM32-2FSWPC | CDM32-2 | CDM32_2 | CNP | CDM | 65 | 65 | 25 | 70 | 3x400 | Сетевая вода | фланец/фланец | 12 | FALSE | сухой | FALSE | 4 | 7.8 | 0 | 0.5 | Чугун | ГВС/Подпитка/ХВС | Анапа/Барнаул и Алтайский край/Белгород/Брянск/Владивосток/Владимир/Волгоград/Вологда/Воронеж/Геленджик/Другой/Екатеринбург/Ижевск/Иркутск/Казань/Калининград/Калуга/Кастрома/Кемерово/Киров/Краснодар/Красноярск/Крым/Курск/Липецк/Любой/Москва/Москва МОЭК/Нижний Новгород/Новороссийск/Новосибирск/Омск/Орел/Оренбург/Пенза/Пермь/Печенга/Ростов/Ростов-на-Дону/Ростовская область/Рязань/Самара/Санкт-Петербург/Саратов/Смоленск/Сочи/Ставрополь/Старый Оскол/Тамбов/Тверь/Томск/Тула/Тюмень/Улан-Удэ и Республика Бурятия/Ульяновск/Уфа/ХМАО-ЯНАО/Хабаровск/Чебоксары/Челябинск/Чита и Забайкальский край/Якутск и Саха Якутия/Ярославль
62e95086-d44f-4cad-ad77-41dd6dd23967 | CDM120-5-2FSWPC | CDM120-5-2 | CDM120_5_2 | CNP | CDM | 125 | 125 | 20 | 70 | 3x400 | Сетевая вода | фланец/фланец | 0 | FALSE | сухой | FALSE | 45 | 80.8 | 0 | 0,5 | Чугун | ГВС/ХВС/Подпитка | Анапа/Барнаул и Алтайский край/Белгород/Брянск/Владивосток/Владимир/Волгоград/Вологда/Воронеж/Геленджик/Другой/Екатеринбург/Ижевск/Иркутск/Казань/Калининград/Калуга/Кастрома/Кемерово/Киров/Краснодар/Красноярск/Крым/Курск/Липецк/Любой/Москва/Москва МОЭК/Нижний Новгород/Новороссийск/Новосибирск/Омск/Орел/Оренбург/Пенза/Пермь/Печенга/Ростов/Ростов-на-Дону/Ростовская область/Рязань/Самара/Санкт-Петербург/Саратов/Смоленск/Сочи/Ставрополь/Старый Оскол/Тамбов/Тверь/Томск/Тула/Тюмень/Улан-Удэ и Республика Бурятия/Ульяновск/Уфа/ХМАО-ЯНАО/Хабаровск/Чебоксары/Челябинск/Чита и Забайкальский край/Якутск и Саха Якутия/Ярославль
06afff35-e26b-4880-a9e2-4212409ea160 | 015P2214 | RMV 10-20F | RMV_10_20F | Архив Ридан | - | 40 | 40 | 25 | 120 | 3x380 | Сетевая вода | фланец/фланец | 0 | FALSE | сухой | FALSE | 7.5 | 14.37 | 0 | 0.5 | Чугун | ГВС/ХВС/Подпитка/НС/Жокей/СО/СВ/ПС | Анапа/Барнаул и Алтайский край/Белгород/Брянск/Владивосток/Владимир/Волгоград/Вологда/Воронеж/Геленджик/Другой/Екатеринбург/Ижевск/Иркутск/Казань/Калининград/Калуга/Кастрома/Кемерово/Киров/Краснодар/Красноярск/Крым/Курск/Липецк/Любой/Москва/Москва МОЭК/Нижний Новгород/Новороссийск/Новосибирск/Омск/Орел/Оренбург/Пенза/Пермь/Печенга/Ростов/Ростов-на-Дону/Ростовская область/Рязань/Самара/Санкт-Петербург/Саратов/Смоленск/Сочи/Ставрополь/Старый Оскол/Тамбов/Тверь/Томск/Тула/Тюмень/Улан-Удэ и Республика Бурятия/Ульяновск/Уфа/ХМАО-ЯНАО/Хабаровск/Чебоксары/Челябинск/Чита и Забайкальский край/Якутск и Саха Якутия/Ярославль
4446a094-a939-4ece-8ce6-4273a5d04c68 | 015P4295 | RHK 125-170-7,5/4 | RHK_125_170_7,5_4 | Ридан | RH | 150 | 125 | 16 | 120 | 3x380 | Сетевая вода | фланец/фланец | 11 | FALSE | сухой | FALSE | 7.5 | 15.6 | 0 | 1 | Чугун | СО/СВ | Любой/Старый Оскол
786dbdb5-8032-4a42-901b-42c4f1cb9b1e | 2790233 | IL 200/270-30 | IL_200_270_30 | WILO | IL | 200 | 200 | 16 | 140 | 3x400 | Сетевая вода | фланец/фланец | 12 | FALSE | сухой | FALSE | 32.051 | 54.3 | 0 | 1.33 | Чугун | СО/СВ/БХУ | Любой/Старый Оскол
26b447f1-1bc5-4be0-a3c5-42d9791b76d0 | 015P4104 | RH 125-830-90/2 | RH_125_830_90_2 | Ридан | RH | 150 | 125 | 16 | 120 | 3x380 | Сетевая вода | фланец/фланец | 11 | FALSE | сухой | FALSE | 90 | 160 | 0 | 1 | Чугун | СО/СВ/ПС | Любой/Старый Оскол
b805bda3-d021-436e-a87c-434a15e13724 | 015P2022 | RV 65-300/2 | RV_65_300_2 | Ридан | RV | 65 | 65 | 16 | 120 | 3x380 | Сетевая вода | фланец/фланец | 0 | FALSE | сухой | FALSE | 4 | 7.8 | 0 | 0.5 | Чугун | СО/СВ/ГВС/БХУ/ПС | Анапа/Барнаул и Алтайский край/Белгород/Брянск/Владивосток/Владимир/Волгоград/Вологда/Воронеж/Геленджик/Другой/Екатеринбург/Ижевск/Иркутск/Казань/Калининград/Калуга/Кастрома/Кемерово/Киров/Краснодар/Красноярск/Крым/Курск/Липецк/Любой/Москва/Москва МОЭК/Нижний Новгород/Новороссийск/Новосибирск/Омск/Орел/Оренбург/Пенза/Пермь/Печенга/Ростов/Ростов-на-Дону/Ростовская область/Рязань/Самара/Санкт-Петербург/Саратов/Смоленск/Сочи/Ставрополь/Старый Оскол/Тамбов/Тверь/Томск/Тула/Тюмень/Улан-Удэ и Республика Бурятия/Ульяновск/Уфа/ХМАО-ЯНАО/Хабаровск/Чебоксары/Челябинск/Чита и Забайкальский край/Якутск и Саха Якутия/Ярославль
19575b10-7377-4874-b8fd-437177928c04 | 2457436 | MVL 20001/C01/-3/16/E/3-400-50-2-S1 | MVL_20001_C01_-3_16_E_3_400_50_2_S1 | WILO | MVL | 150 | 150 | 16 | 120 | 3x400 | Сетевая вода | фланец/фланец | 12 | FALSE | сухой | FALSE | 18.5 | 33 | 0 | 1 | Чугун | ХВС | Анапа/Барнаул и Алтайский край/Белгород/Брянск/Владивосток/Владимир/Волгоград/Вологда/Воронеж/Геленджик/Екатеринбург/Ижевск/Иркутск/Казань/Калининград/Калуга/Кастрома/Кемерово/Киров/Краснодар/Красноярск/Крым/Курск/Липецк/Москва/Москва МОЭК/Нижний Новгород/Новороссийск/Новосибирск/Омск/Орел/Оренбург/Пенза/Пермь/Печенга/Ростов/Ростов-на-Дону/Ростовская область/Рязань/Самара/Санкт-Петербург/Саратов/Смоленск/Сочи/Ставрополь/Старый Оскол/Тамбов/Тверь/Томск/Тула/Тюмень/Улан-Удэ и Республика Бурятия/Ульяновск/Уфа/ХМАО-ЯНАО/Хабаровск/Чебоксары/Челябинск/Чита и Забайкальский край/Якутск и Саха Якутия/Ярославль
8e3b0f89-3da4-42ed-bf2d-437c917d2b46 | 015P2305 | RMV 45-9F | RMV_45_9F | Ридан | RMV | 80 | 80 | 25 | 120 | 3x380 | Сетевая вода | фланец/фланец | 12 | FALSE | сухой | FALSE | 37 | 67.41 | 0 | 0,5 | Чугун | ГВС/ХВС/Подпитка/НС/Жокей/СО/СВ/ПС | Анапа/Барнаул и Алтайский край/Белгород/Брянск/Владивосток/Владимир/Волгоград/Вологда/Воронеж/Геленджик/Другой/Екатеринбург/Ижевск/Иркутск/Казань/Калининград/Калуга/Кастрома/Кемерово/Киров/Краснодар/Красноярск/Крым/Курск/Липецк/Любой/Москва/Москва МОЭК/Нижний Новгород/Новороссийск/Новосибирск/Омск/Орел/Оренбург/Пенза/Пермь/Печенга/Ростов/Ростов-на-Дону/Ростовская область/Рязань/Самара/Санкт-Петербург/Саратов/Смоленск/Сочи/Ставрополь/Старый Оскол/Тамбов/Тверь/Томск/Тула/Тюмень/Улан-Удэ и Республика Бурятия/Ульяновск/Уфа/ХМАО-ЯНАО/Хабаровск/Чебоксары/Челябинск/Чита и Забайкальский край/Якутск и Саха Якутия/Ярославль
2ce9d6db-579f-4ccb-9f75-438b5ab25db2 | 2478478 | NOC 25/8 EM PN10 | NOC_25_8_EM_PN10 | WILO | NOC | 25 | 25 | 10 | 110 | 1x230 | Сетевая вода | резьба/резьба | 0 | FALSE | мокрый | FALSE | 0.18 | 0.85 | 0 | 0.5 | Чугун | СО/СВ | Анапа/Барнаул и Алтайский край/Белгород/Брянск/Владивосток/Владимир/Волгоград/Вологда/Воронеж/Геленджик/Другой/Екатеринбург/Ижевск/Иркутск/Казань/Калининград/Калуга/Кастрома/Кемерово/Киров/Краснодар/Красноярск/Крым/Курск/Липецк/Любой/Москва/Москва МОЭК/Нижний Новгород/Новороссийск/Новосибирск/Омск/Орел/Оренбург/Пенза/Пермь/Печенга/Ростов/Ростов-на-Дону/Ростовская область/Рязань/Самара/Санкт-Петербург/Саратов/Смоленск/Сочи/Ставрополь/Старый Оскол/Тамбов/Тверь/Томск/Тула/Тюмень/Улан-Удэ и Республика Бурятия/Ульяновск/Уфа/ХМАО-ЯНАО/Хабаровск/Чебоксары/Челябинск/Чита и Забайкальский край/Якутск и Саха Якутия/Ярославль
36eb963f-4fd6-472b-a989-43b17381411f | TD125-32G/4SWHCJ | TD125-32G/4 | TD125_32G_4 | CNP | TD | 125 | 125 | 12 | 110 | 3x400 | Сетевая вода | фланец/фланец | 12 | FALSE | сухой | FALSE | 22 | 41 | 0 | 1 | Чугун | СО/СВ/БХУ | Анапа/Барнаул и Алтайский край/Белгород/Брянск/Владивосток/Владимир/Волгоград/Вологда/Воронеж/Геленджик/Другой/Екатеринбург/Ижевск/Иркутск/Казань/Калининград/Калуга/Кастрома/Кемерово/Киров/Краснодар/Красноярск/Крым/Курск/Липецк/Любой/Москва/Москва МОЭК/Нижний Новгород/Новороссийск/Новосибирск/Омск/Орел/Оренбург/Пенза/Пермь/Печенга/Ростов/Ростов-на-Дону/Ростовская область/Рязань/Самара/Санкт-Петербург/Саратов/Смоленск/Сочи/Ставрополь/Старый Оскол/Тамбов/Тверь/Томск/Тула/Тюмень/Улан-Удэ и Республика Бурятия/Ульяновск/Уфа/ХМАО-ЯНАО/Хабаровск/Чебоксары/Челябинск/Чита и Забайкальский край/Якутск и Саха Якутия/Ярославль
6a11c6b1-3744-483d-9a6f-43cceb85d631 | 015P4067 | RH 100-230-5.5/2 | RH_100_230_5.5_2 | Ридан | RH | 100 | 100 | 16 | 120 | 3x380 | Сетевая вода | фланец/фланец | 11 | FALSE | сухой | FALSE | 5.5 | 11 | 0 | 1 | Чугун | СО/СВ | Любой/Старый Оскол
56064977-136d-4392-b926-43d1066cc023 | 015P2113 | RMV 1-23F | RMV_1_23F | Ридан | RMV | 25 | 25 | 25 | 120 | 3x380 | Сетевая вода | фланец/фланец | 12 | FALSE | сухой | FALSE | 1.5 | 3.22 | 0 | 0.5 | Чугун | ГВС/ХВС/Подпитка/НС/Жокей/СО/СВ/ПС | Анапа/Барнаул и Алтайский край/Белгород/Брянск/Владивосток/Владимир/Волгоград/Вологда/Воронеж/Геленджик/Другой/Екатеринбург/Ижевск/Иркутск/Казань/Калининград/Калуга/Кастрома/Кемерово/Киров/Краснодар/Красноярск/Крым/Курск/Липецк/Любой/Москва/Москва МОЭК/Нижний Новгород/Новороссийск/Новосибирск/Омск/Орел/Оренбург/Пенза/Пермь/Печенга/Ростов/Ростов-на-Дону/Ростовская область/Рязань/Самара/Санкт-Петербург/Саратов/Смоленск/Сочи/Ставрополь/Старый Оскол/Тамбов/Тверь/Томск/Тула/Тюмень/Улан-Удэ и Республика Бурятия/Ульяновск/Уфа/ХМАО-ЯНАО/Хабаровск/Чебоксары/Челябинск/Чита и Забайкальский край/Якутск и Саха Якутия/Ярославль
d562df43-86a6-423a-959c-43eaccd398fb | 015P2795 | RMVI 10-1F | RMVI_10_1F | Ридан | RMV | 40 | 40 | 25 | 120 | 3x380 | Сетевая вода | фланец/фланец | 12 | FALSE | сухой | FALSE | 0.75 | 1.72 | 0 | 0.5 | Нерж. сталь | ГВС/ХВС/Подпитка/СО/СВ | Анапа/Барнаул и Алтайский край/Белгород/Брянск/Владивосток/Владимир/Волгоград/Вологда/Воронеж/Геленджик/Другой/Екатеринбург/Ижевск/Иркутск/Казань/Калининград/Калуга/Кастрома/Кемерово/Киров/Краснодар/Красноярск/Крым/Курск/Липецк/Любой/Москва/Москва МОЭК/Нижний Новгород/Новороссийск/Новосибирск/Омск/Орел/Оренбург/Пенза/Пермь/Печенга/Ростов/Ростов-на-Дону/Ростовская область/Рязань/Самара/Санкт-Петербург/Саратов/Смоленск/Сочи/Ставрополь/Старый Оскол/Тамбов/Тверь/Томск/Тула/Тюмень/Улан-Удэ и Республика Бурятия/Ульяновск/Уфа/ХМАО-ЯНАО/Хабаровск/Чебоксары/Челябинск/Чита и Забайкальский край/Якутск и Саха Якутия/Ярославль
44302053-be5d-4ef5-83b3-43f32daeab98 | 015P2295 | RMV 45-4F | RMV_45_4F | Ридан | RMV | 80 | 80 | 25 | 120 | 3x380 | Сетевая вода | фланец/фланец | 12 | FALSE | сухой | FALSE | 15 | 27.86 | 0 | 0,5 | Чугун | ГВС/ХВС/Подпитка/СО/СВ | Анапа/Барнаул и Алтайский край/Белгород/Брянск/Владивосток/Владимир/Волгоград/Вологда/Воронеж/Геленджик/Другой/Екатеринбург/Ижевск/Иркутск/Казань/Калининград/Калуга/Кастрома/Кемерово/Киров/Краснодар/Красноярск/Крым/Курск/Липецк/Любой/Москва/Москва МОЭК/Нижний Новгород/Новороссийск/Новосибирск/Омск/Орел/Оренбург/Пенза/Пермь/Печенга/Ростов/Ростов-на-Дону/Ростовская область/Рязань/Самара/Санкт-Петербург/Саратов/Смоленск/Сочи/Ставрополь/Старый Оскол/Тамбов/Тверь/Томск/Тула/Тюмень/Улан-Удэ и Республика Бурятия/Ульяновск/Уфа/ХМАО-ЯНАО/Хабаровск/Чебоксары/Челябинск/Чита и Забайкальский край/Якутск и Саха Якутия/Ярославль
1a541629-2e5b-43e3-afd1-4403451d43ea | 015P2311 | RMV 45-12F | RMV_45_12F | Ридан | RMV | 80 | 80 | 40 | 120 | 3x380 | Сетевая вода | фланец/фланец | 12 | FALSE | сухой | FALSE | 45 | 80.82 | 0 | 0,5 | Чугун | ГВС/ХВС/Подпитка/НС/Жокей/СО/СВ/ПС | Анапа/Барнаул и Алтайский край/Белгород/Брянск/Владивосток/Владимир/Волгоград/Вологда/Воронеж/Геленджик/Другой/Екатеринбург/Ижевск/Иркутск/Казань/Калининград/Калуга/Кастрома/Кемерово/Киров/Краснодар/Красноярск/Крым/Курск/Липецк/Любой/Москва/Москва МОЭК/Нижний Новгород/Новороссийск/Новосибирск/Омск/Орел/Оренбург/Пенза/Пермь/Печенга/Ростов/Ростов-на-Дону/Ростовская область/Рязань/Самара/Санкт-Петербург/Саратов/Смоленск/Сочи/Ставрополь/Старый Оскол/Тамбов/Тверь/Томск/Тула/Тюмень/Улан-Удэ и Республика Бурятия/Ульяновск/Уфа/ХМАО-ЯНАО/Хабаровск/Чебоксары/Челябинск/Чита и Забайкальский край/Якутск и Саха Якутия/Ярославль
7f7d0bf5-0956-4337-a771-441ad1728ec9 | TD125-28G/4SWHCJ | TD125-28G/4 | TD125_28G_4 | CNP | TD | 125 | 125 | 12 | 110 | 3x400 | Сетевая вода | фланец/фланец | 0 | FALSE | сухой | FALSE | 18.5 | 35 | 0 | 1 | Чугун | СО/СВ/БХУ | Анапа/Барнаул и Алтайский край/Белгород/Брянск/Владивосток/Владимир/Волгоград/Вологда/Воронеж/Геленджик/Другой/Екатеринбург/Ижевск/Иркутск/Казань/Калининград/Калуга/Кастрома/Кемерово/Киров/Краснодар/Красноярск/Крым/Курск/Липецк/Любой/Москва/Москва МОЭК/Нижний Новгород/Новороссийск/Новосибирск/Омск/Орел/Оренбург/Пенза/Пермь/Печенга/Ростов/Ростов-на-Дону/Ростовская область/Рязань/Самара/Санкт-Петербург/Саратов/Смоленск/Сочи/Ставрополь/Старый Оскол/Тамбов/Тверь/Томск/Тула/Тюмень/Улан-Удэ и Республика Бурятия/Ульяновск/Уфа/ХМАО-ЯНАО/Хабаровск/Чебоксары/Челябинск/Чита и Забайкальский край/Якутск и Саха Якутия/Ярославль
1e1fae55-3d1c-42c2-9ccd-4425c2bd0927 | 015P4081 | RH 100-1160-110/2 | RH_100_1160_110_2 | Ридан | RH | 125 | 100 | 16 | 110 | 3x380 | Сетевая вода | фланец/фланец | 11 | FALSE | сухой | FALSE | 110 | 195 | 0 | 1 | Чугун | СО/СВ | Любой/Старый Оскол
4a632bd7-8d2a-42e7-b303-443136e243d5 | 015P2199 | RMV 10-5F | RMV_10_5F | Ридан | RMV | 40 | 40 | 25 | 120 | 3x380 | Сетевая вода | фланец/фланец | 0 | FALSE | сухой | FALSE | 2.2 | 4.58 | 0 | 0.5 | Чугун | ГВС/ХВС/Подпитка/НС/Жокей/СО/СВ/ПС | Анапа/Барнаул и Алтайский край/Белгород/Брянск/Владивосток/Владимир/Волгоград/Вологда/Воронеж/Геленджик/Другой/Екатеринбург/Ижевск/Иркутск/Казань/Калининград/Калуга/Кастрома/Кемерово/Киров/Краснодар/Красноярск/Крым/Курск/Липецк/Любой/Москва/Москва МОЭК/Нижний Новгород/Новороссийск/Новосибирск/Омск/Орел/Оренбург/Пенза/Пермь/Печенга/Ростов/Ростов-на-Дону/Ростовская область/Рязань/Самара/Санкт-Петербург/Саратов/Смоленск/Сочи/Ставрополь/Старый Оскол/Тамбов/Тверь/Томск/Тула/Тюмень/Улан-Удэ и Республика Бурятия/Ульяновск/Уфа/ХМАО-ЯНАО/Хабаровск/Чебоксары/Челябинск/Чита и Забайкальский край/Якутск и Саха Якутия/Ярославль
d00e54c2-af69-41fd-95e5-4433c5889ade | CDMF125-6FSWSC | CDMF125-6 | CDMF125_6 | CNP | CDMF | 150 | 150 | 25 | 70 | 3x400 | Сетевая вода | фланец/фланец | 0 | FALSE | сухой | FALSE | 75 | 134 | 0 | 0,5 | Нерж. сталь | ГВС/ХВС/НС/ПС | Анапа/Барнаул и Алтайский край/Белгород/Брянск/Владивосток/Владимир/Волгоград/Вологда/Воронеж/Геленджик/Другой/Екатеринбург/Ижевск/Иркутск/Казань/Калининград/Калуга/Кастрома/Кемерово/Киров/Краснодар/Красноярск/Крым/Курск/Липецк/Любой/Москва/Москва МОЭК/Нижний Новгород/Новороссийск/Новосибирск/Омск/Орел/Оренбург/Пенза/Пермь/Печенга/Ростов/Ростов-на-Дону/Ростовская область/Рязань/Самара/Санкт-Петербург/Саратов/Смоленск/Сочи/Ставрополь/Старый Оскол/Тамбов/Тверь/Томск/Тула/Тюмень/Улан-Удэ и Республика Бурятия/Ульяновск/Уфа/ХМАО-ЯНАО/Хабаровск/Чебоксары/Челябинск/Чита и Забайкальский край/Якутск и Саха Якутия/Ярославль
8b45987d-7dfa-4e37-8357-44887c331f64 | 2786181 | IL 125/160-3 | IL_125_160_3 | WILO | IL | 125 | 125 | 16 | 140 | 3x400 | Сетевая вода | фланец/фланец | 0 | FALSE | сухой | FALSE | 3.546 | 6.5 | 0 | 1 | Чугун | СО/СВ/БХУ | Анапа/Барнаул и Алтайский край/Белгород/Брянск/Владивосток/Владимир/Волгоград/Вологда/Воронеж/Геленджик/Другой/Екатеринбург/Ижевск/Иркутск/Казань/Калининград/Калуга/Кастрома/Кемерово/Киров/Краснодар/Красноярск/Крым/Курск/Липецк/Любой/Москва/Москва МОЭК/Нижний Новгород/Новороссийск/Новосибирск/Омск/Орел/Оренбург/Пенза/Пермь/Печенга/Ростов/Ростов-на-Дону/Ростовская область/Рязань/Самара/Санкт-Петербург/Саратов/Смоленск/Сочи/Ставрополь/Старый Оскол/Тамбов/Тверь/Томск/Тула/Тюмень/Улан-Удэ и Республика Бурятия/Ульяновск/Уфа/ХМАО-ЯНАО/Хабаровск/Чебоксары/Челябинск/Чита и Забайкальский край/Якутск и Саха Якутия/Ярославль
447a80fd-ec96-4255-adad-44d5338bb537 | 015P2081 | RV 250-400/4 | RV_250_400_4 | Ридан | RV | 250 | 250 | 16 | 120 | 3x380 | Сетевая вода | фланец/фланец | 12 | FALSE | сухой | FALSE | 75 | 136.3 | 0 | 0.5 | Чугун | СО/СВ/ГВС/БХУ | Анапа/Барнаул и Алтайский край/Белгород/Брянск/Владивосток/Владимир/Волгоград/Вологда/Воронеж/Геленджик/Другой/Екатеринбург/Ижевск/Иркутск/Казань/Калининград/Калуга/Кастрома/Кемерово/Киров/Краснодар/Красноярск/Крым/Курск/Липецк/Любой/Москва/Москва МОЭК/Нижний Новгород/Новороссийск/Новосибирск/Омск/Орел/Оренбург/Пенза/Пермь/Печенга/Ростов/Ростов-на-Дону/Ростовская область/Рязань/Самара/Санкт-Петербург/Саратов/Смоленск/Сочи/Ставрополь/Старый Оскол/Тамбов/Тверь/Томск/Тула/Тюмень/Улан-Удэ и Республика Бурятия/Ульяновск/Уфа/ХМАО-ЯНАО/Хабаровск/Чебоксары/Челябинск/Чита и Забайкальский край/Якутск и Саха Якутия/Ярославль
6a8ac5c7-04e2-45e9-bf50-44e82d686b09 | 015P2169 | RMV 5-8F | RMV_5_8F | Ридан | RMV | 32 | 32 | 25 | 120 | 3x380 | Сетевая вода | фланец/фланец | 0 | FALSE | сухой | FALSE | 1.1 | 2.43 | 0 | 0.5 | Чугун | ГВС/ХВС/Подпитка/НС/Жокей/СО/СВ/ПС | Анапа/Барнаул и Алтайский край/Белгород/Брянск/Владивосток/Владимир/Волгоград/Вологда/Воронеж/Геленджик/Другой/Екатеринбург/Ижевск/Иркутск/Казань/Калининград/Калуга/Кастрома/Кемерово/Киров/Краснодар/Красноярск/Крым/Курск/Липецк/Любой/Москва/Москва МОЭК/Нижний Новгород/Новороссийск/Новосибирск/Омск/Орел/Оренбург/Пенза/Пермь/Печенга/Ростов/Ростов-на-Дону/Ростовская область/Рязань/Самара/Санкт-Петербург/Саратов/Смоленск/Сочи/Ставрополь/Старый Оскол/Тамбов/Тверь/Томск/Тула/Тюмень/Улан-Удэ и Республика Бурятия/Ульяновск/Уфа/ХМАО-ЯНАО/Хабаровск/Чебоксары/Челябинск/Чита и Забайкальский край/Якутск и Саха Якутия/Ярославль
63fa467a-4042-44e0-941d-44ee8cf379a7 | 2478481 | NOC 25/13 EM PN10 | NOC_25_13_EM_PN10 | WILO | NOC | 40 | 40 | 10 | 110 | 1x230 | Сетевая вода | резьба/резьба | 0 | FALSE | мокрый | FALSE | 0.245 | 1.04 | 0 | 0.5 | Чугун | СО/СВ | Анапа/Барнаул и Алтайский край/Белгород/Брянск/Владивосток/Владимир/Волгоград/Вологда/Воронеж/Геленджик/Другой/Екатеринбург/Ижевск/Иркутск/Казань/Калининград/Калуга/Кастрома/Кемерово/Киров/Краснодар/Красноярск/Крым/Курск/Липецк/Любой/Москва/Москва МОЭК/Нижний Новгород/Новороссийск/Новосибирск/Омск/Орел/Оренбург/Пенза/Пермь/Печенга/Ростов/Ростов-на-Дону/Ростовская область/Рязань/Самара/Санкт-Петербург/Саратов/Смоленск/Сочи/Ставрополь/Старый Оскол/Тамбов/Тверь/Томск/Тула/Тюмень/Улан-Удэ и Республика Бурятия/Ульяновск/Уфа/ХМАО-ЯНАО/Хабаровск/Чебоксары/Челябинск/Чита и Забайкальский край/Якутск и Саха Якутия/Ярославль
7dd3752e-483c-4392-bbe9-45041ec6d27d | 2786082 | IL 32/170-4/2 | IL_32_170_4_2 | WILO | IL | 32 | 32 | 16 | 140 | 3x400 | Сетевая вода | фланец/фланец | 12 | FALSE | сухой | FALSE | 4 | 7.8 | 0 | 0.5 | Чугун | СО/СВ/БХУ | Анапа/Барнаул и Алтайский край/Белгород/Брянск/Владивосток/Владимир/Волгоград/Вологда/Воронеж/Геленджик/Другой/Екатеринбург/Ижевск/Иркутск/Казань/Калининград/Калуга/Кастрома/Кемерово/Киров/Краснодар/Красноярск/Крым/Курск/Липецк/Любой/Москва/Москва МОЭК/Нижний Новгород/Новороссийск/Новосибирск/Омск/Орел/Оренбург/Пенза/Пермь/Печенга/Ростов/Ростов-на-Дону/Ростовская область/Рязань/Самара/Санкт-Петербург/Саратов/Смоленск/Сочи/Ставрополь/Старый Оскол/Тамбов/Тверь/Томск/Тула/Тюмень/Улан-Удэ и Республика Бурятия/Ульяновск/Уфа/ХМАО-ЯНАО/Хабаровск/Чебоксары/Челябинск/Чита и Забайкальский край/Якутск и Саха Якутия/Ярославль
7d737787-52ab-49f6-9a10-451069b81e0f | 015P1106 | RWE 50-180FS-old | RWE_50_180FS-old | Архив Ридан | - | 50 | 50 | 10 | 110 | 1x230 | Сетевая вода | фланец/фланец | 0 | TRUE | мокрый | FALSE | 0.75 | 3.4 | 0 | 0,5 | Чугун | СО/СВ/ГВС | Старый Оскол
7f52ecb9-e98d-4c95-8637-45209cd93e16 | 2478226 | MVL 202-3/16/E/3-400-50-2-S1 | MVL_202_3_16_E_3_400_50_2_S1 | WILO | MVL | 32 | 32 | 16 | 120 | 3x380 | Сетевая вода | резьба/резьба | 0 | FALSE | сухой | FALSE | 0.37 | 0.92 | 0 | 1 | Чугун | ГВС/ХВС/Подпитка | Анапа/Барнаул и Алтайский край/Белгород/Брянск/Владивосток/Владимир/Волгоград/Вологда/Воронеж/Геленджик/Другой/Екатеринбург/Ижевск/Иркутск/Казань/Калининград/Калуга/Кастрома/Кемерово/Киров/Краснодар/Красноярск/Крым/Курск/Липецк/Любой/Москва/Москва МОЭК/Нижний Новгород/Новороссийск/Новосибирск/Омск/Орел/Оренбург/Пенза/Пермь/Печенга/Ростов/Ростов-на-Дону/Ростовская область/Рязань/Самара/Санкт-Петербург/Саратов/Смоленск/Сочи/Ставрополь/Старый Оскол/Тамбов/Тверь/Томск/Тула/Тюмень/Улан-Удэ и Республика Бурятия/Ульяновск/Уфа/ХМАО-ЯНАО/Хабаровск/Чебоксары/Челябинск/Чита и Забайкальский край/Якутск и Саха Якутия/Ярославль
262e0eb5-d3f0-4e02-93f1-45f50fae19ae | 015P2232 | RMV 15-16F | RMV_15_16F | Архив Ридан | - | 50 | 50 | 25 | 120 | 3x380 | Сетевая вода | фланец/фланец | 0 | FALSE | сухой | FALSE | 15 | 27.86 | 0 | 0.5 | Чугун | ГВС/ХВС/Подпитка/НС/Жокей/СО/СВ/ПС | Анапа/Барнаул и Алтайский край/Белгород/Брянск/Владивосток/Владимир/Волгоград/Вологда/Воронеж/Геленджик/Другой/Екатеринбург/Ижевск/Иркутск/Казань/Калининград/Калуга/Кастрома/Кемерово/Киров/Краснодар/Красноярск/Крым/Курск/Липецк/Любой/Москва/Москва МОЭК/Нижний Новгород/Новороссийск/Новосибирск/Омск/Орел/Оренбург/Пенза/Пермь/Печенга/Ростов/Ростов-на-Дону/Ростовская область/Рязань/Самара/Санкт-Петербург/Саратов/Смоленск/Сочи/Ставрополь/Старый Оскол/Тамбов/Тверь/Томск/Тула/Тюмень/Улан-Удэ и Республика Бурятия/Ульяновск/Уфа/ХМАО-ЯНАО/Хабаровск/Чебоксары/Челябинск/Чита и Забайкальский край/Якутск и Саха Якутия/Ярославль
e3bbd434-52b7-465e-b031-45fdbd9c9a7c | 015P2090 | RV 250-465/4 | RV_250_465_4 | Ридан | RV | 250 | 250 | 16 | 120 | 3x380 | Сетевая вода | фланец/фланец | 12 | FALSE | сухой | FALSE | 110 | 196.8 | 0 | 0.5 | Чугун | СО/СВ/ГВС/БХУ | Анапа/Барнаул и Алтайский край/Белгород/Брянск/Владивосток/Владимир/Волгоград/Вологда/Воронеж/Геленджик/Другой/Екатеринбург/Ижевск/Иркутск/Казань/Калининград/Калуга/Кастрома/Кемерово/Киров/Краснодар/Красноярск/Крым/Курск/Липецк/Любой/Москва/Москва МОЭК/Нижний Новгород/Новороссийск/Новосибирск/Омск/Орел/Оренбург/Пенза/Пермь/Печенга/Ростов/Ростов-на-Дону/Ростовская область/Рязань/Самара/Санкт-Петербург/Саратов/Смоленск/Сочи/Ставрополь/Старый Оскол/Тамбов/Тверь/Томск/Тула/Тюмень/Улан-Удэ и Республика Бурятия/Ульяновск/Уфа/ХМАО-ЯНАО/Хабаровск/Чебоксары/Челябинск/Чита и Забайкальский край/Якутск и Саха Якутия/Ярославль
e00fc3e9-6fa7-4d12-8b1c-46315dddc598 | 979524575 | GHNbasic II 40-190F | GHNbasic II 40-190F | IMP | GHNbasic | 40 | 40 | 10 | 120 | 3x400 | Сетевая вода | фланец/фланец | 12 | FALSE | мокрый | FALSE | 1.26 | 2.24 | 1 | 0.67 | Чугун | СО/СВ | Любой/Старый Оскол
2637e596-8a96-4ed9-90b3-4637cbe57e90 | CDM5-5FSWPC | CDM5-5 | CDM5_5 | CNP | CDM | 32 | 32 | 25 | 70 | 3x400 | Сетевая вода | фланец/фланец | 12 | FALSE | сухой | FALSE | 0.75 | 1.7 | 0 | 0.5 | Чугун | ГВС/Подпитка/ХВС | Анапа/Барнаул и Алтайский край/Белгород/Брянск/Владивосток/Владимир/Волгоград/Вологда/Воронеж/Геленджик/Другой/Екатеринбург/Ижевск/Иркутск/Казань/Калининград/Калуга/Кастрома/Кемерово/Киров/Краснодар/Красноярск/Крым/Курск/Липецк/Любой/Москва/Москва МОЭК/Нижний Новгород/Новороссийск/Новосибирск/Омск/Орел/Оренбург/Пенза/Пермь/Печенга/Ростов/Ростов-на-Дону/Ростовская область/Рязань/Самара/Санкт-Петербург/Саратов/Смоленск/Сочи/Ставрополь/Старый Оскол/Тамбов/Тверь/Томск/Тула/Тюмень/Улан-Удэ и Республика Бурятия/Ульяновск/Уфа/ХМАО-ЯНАО/Хабаровск/Чебоксары/Челябинск/Чита и Забайкальский край/Якутск и Саха Якутия/Ярославль
73699916-0993-44a0-8abb-46429900a51e | 015P2322 | RMV 64-4-1F | RMV_64_4_1F | Ридан | RMV | 100 | 100 | 25 | 120 | 3x380 | Сетевая вода | фланец/фланец | 12 | FALSE | сухой | FALSE | 22 | 40.51 | 0 | 0,5 | Чугун | ГВС/ХВС/Подпитка/НС/Жокей/СО/СВ/ПС | Анапа/Барнаул и Алтайский край/Белгород/Брянск/Владивосток/Владимир/Волгоград/Вологда/Воронеж/Геленджик/Другой/Екатеринбург/Ижевск/Иркутск/Казань/Калининград/Калуга/Кастрома/Кемерово/Киров/Краснодар/Красноярск/Крым/Курск/Липецк/Любой/Москва/Москва МОЭК/Нижний Новгород/Новороссийск/Новосибирск/Омск/Орел/Оренбург/Пенза/Пермь/Печенга/Ростов/Ростов-на-Дону/Ростовская область/Рязань/Самара/Санкт-Петербург/Саратов/Смоленск/Сочи/Ставрополь/Старый Оскол/Тамбов/Тверь/Томск/Тула/Тюмень/Улан-Удэ и Республика Бурятия/Ульяновск/Уфа/ХМАО-ЯНАО/Хабаровск/Чебоксары/Челябинск/Чита и Забайкальский край/Якутск и Саха Якутия/Ярославль
e2ee9e40-6d4b-416c-81f9-467f4a8e050f | CDMF10-4FSWSC | CDMF10-4 | CDMF10_4 | CNP | CDMF | 40 | 40 | 25 | 70 | 3x400 | Сетевая вода | фланец/фланец | 12 | FALSE | сухой | FALSE | 1.5 | 3.2 | 0 | 0.5 | Нерж. сталь | ГВС/ХВС | Анапа/Барнаул и Алтайский край/Белгород/Брянск/Владивосток/Владимир/Волгоград/Вологда/Воронеж/Геленджик/Другой/Екатеринбург/Ижевск/Иркутск/Казань/Калининград/Калуга/Кастрома/Кемерово/Киров/Краснодар/Красноярск/Крым/Курск/Липецк/Любой/Москва/Москва МОЭК/Нижний Новгород/Новороссийск/Новосибирск/Омск/Орел/Оренбург/Пенза/Пермь/Печенга/Ростов/Ростов-на-Дону/Ростовская область/Рязань/Самара/Санкт-Петербург/Саратов/Смоленск/Сочи/Ставрополь/Старый Оскол/Тамбов/Тверь/Томск/Тула/Тюмень/Улан-Удэ и Республика Бурятия/Ульяновск/Уфа/ХМАО-ЯНАО/Хабаровск/Чебоксары/Челябинск/Чита и Забайкальский край/Якутск и Саха Якутия/Ярославль
2ce55c42-992d-4cfc-8322-46aecb9538e0 | 2786139 | IL 50/200-1.5 | IL_50_200_1_5 | WILO | IL | 50 | 50 | 16 | 140 | 3x400 | Сетевая вода | фланец/фланец | 0 | FALSE | сухой | FALSE | 1.812 | 3.4 | 0 | 0.66 | Чугун | СО/СВ/БХУ | Анапа/Барнаул и Алтайский край/Белгород/Брянск/Владивосток/Владимир/Волгоград/Вологда/Воронеж/Геленджик/Другой/Екатеринбург/Ижевск/Иркутск/Казань/Калининград/Калуга/Кастрома/Кемерово/Киров/Краснодар/Красноярск/Крым/Курск/Липецк/Любой/Москва/Москва МОЭК/Нижний Новгород/Новороссийск/Новосибирск/Омск/Орел/Оренбург/Пенза/Пермь/Печенга/Ростов/Ростов-на-Дону/Ростовская область/Рязань/Самара/Санкт-Петербург/Саратов/Смоленск/Сочи/Ставрополь/Старый Оскол/Тамбов/Тверь/Томск/Тула/Тюмень/Улан-Удэ и Республика Бурятия/Ульяновск/Уфа/ХМАО-ЯНАО/Хабаровск/Чебоксары/Челябинск/Чита и Забайкальский край/Якутск и Саха Якутия/Ярославль
5c6bafe6-d7e1-45cb-a0f8-46caf5a0b3e0 | CDM5-11FSWPC | CDM5-11 | CDM5_11 | CNP | CDM | 32 | 32 | 25 | 70 | 3x400 | Сетевая вода | фланец/фланец | 0 | FALSE | сухой | FALSE | 1.5 | 3.2 | 0 | 0.5 | Чугун | ГВС/Подпитка/ХВС | Анапа/Барнаул и Алтайский край/Белгород/Брянск/Владивосток/Владимир/Волгоград/Вологда/Воронеж/Геленджик/Другой/Екатеринбург/Ижевск/Иркутск/Казань/Калининград/Калуга/Кастрома/Кемерово/Киров/Краснодар/Красноярск/Крым/Курск/Липецк/Любой/Москва/Москва МОЭК/Нижний Новгород/Новороссийск/Новосибирск/Омск/Орел/Оренбург/Пенза/Пермь/Печенга/Ростов/Ростов-на-Дону/Ростовская область/Рязань/Самара/Санкт-Петербург/Саратов/Смоленск/Сочи/Ставрополь/Старый Оскол/Тамбов/Тверь/Томск/Тула/Тюмень/Улан-Удэ и Республика Бурятия/Ульяновск/Уфа/ХМАО-ЯНАО/Хабаровск/Чебоксары/Челябинск/Чита и Забайкальский край/Якутск и Саха Якутия/Ярославль
0c870c9d-8de6-408a-a799-473b35fa5ed8 | 2786068 | IL 100/150-1.5 | IL_100_150_1_5 | WILO | IL | 100 | 100 | 16 | 140 | 3x400 | Сетевая вода | фланец/фланец | 0 | FALSE | сухой | FALSE | 1.812 | 3.4 | 0 | 1 | Чугун | СО/СВ/БХУ | Анапа/Барнаул и Алтайский край/Белгород/Брянск/Владивосток/Владимир/Волгоград/Вологда/Воронеж/Геленджик/Другой/Екатеринбург/Ижевск/Иркутск/Казань/Калининград/Калуга/Кастрома/Кемерово/Киров/Краснодар/Красноярск/Крым/Курск/Липецк/Любой/Москва/Москва МОЭК/Нижний Новгород/Новороссийск/Новосибирск/Омск/Орел/Оренбург/Пенза/Пермь/Печенга/Ростов/Ростов-на-Дону/Ростовская область/Рязань/Самара/Санкт-Петербург/Саратов/Смоленск/Сочи/Ставрополь/Старый Оскол/Тамбов/Тверь/Томск/Тула/Тюмень/Улан-Удэ и Республика Бурятия/Ульяновск/Уфа/ХМАО-ЯНАО/Хабаровск/Чебоксары/Челябинск/Чита и Забайкальский край/Якутск и Саха Якутия/Ярославль
e57b3b87-4d50-4987-895d-483b3b6624d9 | 015P4134 | RH 150-780-110/2 | RH_150_780_110_2 | Ридан | RH | 200 | 150 | 16 | 120 | 3x380 | Сетевая вода | фланец/фланец | 11 | FALSE | сухой | FALSE | 110 | 195 | 0 | 1 | Чугун | СО/СВ | Любой/Старый Оскол
f1008e41-29e5-4b2d-8a06-486e5ecf386a | 015P2343 | RMV 95-6F | RMV_95_6F | Ридан | RMV | 100 | 100 | 25 | 120 | 3x380 | Сетевая вода | фланец/фланец | 12 | FALSE | сухой | FALSE | 45 | 80.82 | 0 | 0,5 | Чугун | ГВС/ХВС/Подпитка/НС/Жокей/СО/СВ/ПС | Анапа/Барнаул и Алтайский край/Белгород/Брянск/Владивосток/Владимир/Волгоград/Вологда/Воронеж/Геленджик/Другой/Екатеринбург/Ижевск/Иркутск/Казань/Калининград/Калуга/Кастрома/Кемерово/Киров/Краснодар/Красноярск/Крым/Курск/Липецк/Любой/Москва/Москва МОЭК/Нижний Новгород/Новороссийск/Новосибирск/Омск/Орел/Оренбург/Пенза/Пермь/Печенга/Ростов/Ростов-на-Дону/Ростовская область/Рязань/Самара/Санкт-Петербург/Саратов/Смоленск/Сочи/Ставрополь/Старый Оскол/Тамбов/Тверь/Томск/Тула/Тюмень/Улан-Удэ и Республика Бурятия/Ульяновск/Уфа/ХМАО-ЯНАО/Хабаровск/Чебоксары/Челябинск/Чита и Забайкальский край/Якутск и Саха Якутия/Ярославль
0e227059-9b20-4e5b-a511-48a645e7114d | CDMF1-23LSWSC | CDMF1-23 | CDMF1_23 | CNP | CDMF | 25 | 25 | 25 | 70 | 3x400 | Сетевая вода | резьба/резьба | 12 | FALSE | сухой | FALSE | 1.5 | 2.4 | 0 | 0.5 | Нерж. сталь | ГВС/ХВС | Анапа/Барнаул и Алтайский край/Белгород/Брянск/Владивосток/Владимир/Волгоград/Вологда/Воронеж/Геленджик/Другой/Екатеринбург/Ижевск/Иркутск/Казань/Калининград/Калуга/Кастрома/Кемерово/Киров/Краснодар/Красноярск/Крым/Курск/Липецк/Любой/Москва/Москва МОЭК/Нижний Новгород/Новороссийск/Новосибирск/Омск/Орел/Оренбург/Пенза/Пермь/Печенга/Ростов/Ростов-на-Дону/Ростовская область/Рязань/Самара/Санкт-Петербург/Саратов/Смоленск/Сочи/Ставрополь/Старый Оскол/Тамбов/Тверь/Томск/Тула/Тюмень/Улан-Удэ и Республика Бурятия/Ульяновск/Уфа/ХМАО-ЯНАО/Хабаровск/Чебоксары/Челябинск/Чита и Забайкальский край/Якутск и Саха Якутия/Ярославль
55760e9f-ab7d-48b9-a3d9-4905cfcdccbc | 2786147 | IL 100/200-4 | IL_100_200_4 | WILO | IL | 100 | 100 | 16 | 140 | 3x400 | Сетевая вода | фланец/фланец | 12 | FALSE | сухой | FALSE | 4.662 | 8.4 | 0 | 1 | Чугун | СО/СВ/БХУ | Анапа/Барнаул и Алтайский край/Белгород/Брянск/Владивосток/Владимир/Волгоград/Вологда/Воронеж/Геленджик/Другой/Екатеринбург/Ижевск/Иркутск/Казань/Калининград/Калуга/Кастрома/Кемерово/Киров/Краснодар/Красноярск/Крым/Курск/Липецк/Любой/Москва/Москва МОЭК/Нижний Новгород/Новороссийск/Новосибирск/Омск/Орел/Оренбург/Пенза/Пермь/Печенга/Ростов/Ростов-на-Дону/Ростовская область/Рязань/Самара/Санкт-Петербург/Саратов/Смоленск/Сочи/Ставрополь/Старый Оскол/Тамбов/Тверь/Томск/Тула/Тюмень/Улан-Удэ и Республика Бурятия/Ульяновск/Уфа/ХМАО-ЯНАО/Хабаровск/Чебоксары/Челябинск/Чита и Забайкальский край/Якутск и Саха Якутия/Ярославль
e3b5a822-522f-42c0-845e-491645c63e65 | 979522006 | SAN 25/70-130 | SAN_25_70_130 | IMP | SAN | 40 | 40 | 10 | 65 | 1x230 | Сетевая вода | резьба/резьба | 12 | FALSE | мокрый | FALSE | 0.14 | 0.62 | 0 | 0.33 | Бронза | ГВС | Любой/Старый Оскол
01684868-6f47-4d8f-a928-49e36f25d2a9 | 000080 | Проставка под насос Ду80 | Проставка_под_насос_Ду80 | - | - | 80 | 80 | 16 | 150 | 3x380 | Сетевая вода | фланец/фланец | 12 | FALSE | сухой | FALSE | 5.5 | 10.4 | 0 | 0 | Нерж. сталь | СО/СВ/ГВС | Анапа/Барнаул и Алтайский край/Белгород/Брянск/Владивосток/Владимир/Волгоград/Вологда/Воронеж/Геленджик/Другой/Екатеринбург/Ижевск/Иркутск/Казань/Калининград/Калуга/Кастрома/Кемерово/Киров/Краснодар/Красноярск/Крым/Курск/Липецк/Любой/Москва/Москва МОЭК/Нижний Новгород/Новороссийск/Новосибирск/Омск/Орел/Оренбург/Пенза/Пермь/Печенга/Ростов/Ростов-на-Дону/Ростовская область/Рязань/Самара/Санкт-Петербург/Саратов/Смоленск/Сочи/Ставрополь/Старый Оскол/Тамбов/Тверь/Томск/Тула/Тюмень/Улан-Удэ и Республика Бурятия/Ульяновск/Уфа/ХМАО-ЯНАО/Хабаровск/Чебоксары/Челябинск/Чита и Забайкальский край/Якутск и Саха Якутия/Ярославль
b2d2ae3c-c956-44cc-acdc-49eee15f703e | 015P2368 | RMHI 12-4R | RMHI_12_4R | Ридан | RMHI | 40 | 32 | 10 | 120 | 3x380 | Сетевая вода | резьба/резьба | 0 | FALSE | сухой | FALSE | 2.4 | 4.74 | 0 | 0,5 | Нерж. сталь | ГВС/ХВС/Подпитка/НС/ПС/Жокей | Старый Оскол/Анапа/Барнаул и Алтайский край/Белгород/Брянск/Владивосток/Владимир/Волгоград/Вологда/Воронеж/Геленджик/Другой/Екатеринбург/Ижевск/Иркутск/Казань/Калининград/Калуга/Кастрома/Кемерово/Киров/Краснодар/Красноярск/Крым/Курск/Липецк/Любой/Москва/Москва МОЭК/Нижний Новгород/Новороссийск/Новосибирск/Омск/Орел/Оренбург/Пенза/Пермь/Печенга/Ростов/Ростов-на-Дону/Ростовская область/Рязань/Самара/Санкт-Петербург/Саратов/Смоленск/Сочи/Ставрополь/Старый Оскол/Тамбов/Тверь/Томск/Тула/Тюмень/Улан-Удэ и Республика Бурятия/Ульяновск/Ярославль/Якутск и Саха Якутия/Чита и Забайкальский край/Челябинск/Чебоксары/Хабаровск/ХМАО-ЯНАО/Уфа
0453ad39-4e88-4a75-bef2-4a96ee0d9af8 | TD80-18G/2SWHCJ | TD80-18G/2 | TD80_18G_2 | CNP | TD | 80 | 80 | 12 | 110 | 3x400 | Сетевая вода | фланец/фланец | 0 | FALSE | сухой | FALSE | 4 | 8.2 | 0 | 0.83 | Чугун | СО/СВ/БХУ | Анапа/Барнаул и Алтайский край/Белгород/Брянск/Владивосток/Владимир/Волгоград/Вологда/Воронеж/Геленджик/Другой/Екатеринбург/Ижевск/Иркутск/Казань/Калининград/Калуга/Кастрома/Кемерово/Киров/Краснодар/Красноярск/Крым/Курск/Липецк/Любой/Москва/Москва МОЭК/Нижний Новгород/Новороссийск/Новосибирск/Омск/Орел/Оренбург/Пенза/Пермь/Печенга/Ростов/Ростов-на-Дону/Ростовская область/Рязань/Самара/Санкт-Петербург/Саратов/Смоленск/Сочи/Ставрополь/Старый Оскол/Тамбов/Тверь/Томск/Тула/Тюмень/Улан-Удэ и Республика Бурятия/Ульяновск/Уфа/ХМАО-ЯНАО/Хабаровск/Чебоксары/Челябинск/Чита и Забайкальский край/Якутск и Саха Якутия/Ярославль
88403c15-ab2e-437a-b966-4b2e311a2b56 | 015P2031 | RV 80-250/2 | RV_80_250_2 | Ридан | RV | 80 | 80 | 16 | 120 | 3x380 | Сетевая вода | фланец/фланец | 0 | FALSE | сухой | FALSE | 4 | 7.8 | 0 | 0.5 | Чугун | СО/СВ/ГВС/БХУ/ПС | Анапа/Барнаул и Алтайский край/Белгород/Брянск/Владивосток/Владимир/Волгоград/Вологда/Воронеж/Геленджик/Другой/Екатеринбург/Ижевск/Иркутск/Казань/Калининград/Калуга/Кастрома/Кемерово/Киров/Краснодар/Красноярск/Крым/Курск/Липецк/Любой/Москва/Москва МОЭК/Нижний Новгород/Новороссийск/Новосибирск/Омск/Орел/Оренбург/Пенза/Пермь/Печенга/Ростов/Ростов-на-Дону/Ростовская область/Рязань/Самара/Санкт-Петербург/Саратов/Смоленск/Сочи/Ставрополь/Старый Оскол/Тамбов/Тверь/Томск/Тула/Тюмень/Улан-Удэ и Республика Бурятия/Ульяновск/Уфа/ХМАО-ЯНАО/Хабаровск/Чебоксары/Челябинск/Чита и Забайкальский край/Якутск и Саха Якутия/Ярославль
c22266b1-136d-48a8-8e6c-4b5bd3e88951 | 7995903 | BL 2-4R | BL 2-4R | IMP | BL | 32 | 32 | 23 | 120 | 3x400 | Сетевая вода | резьба/резьба | 12 | FALSE | сухой | FALSE | 0.55 | 1.34 | 0 | 0.5 | Нерж. сталь | ГВС/Подпитка/ХВС | Любой/Старый Оскол
f385704c-c590-45f4-b9e4-4b86bafd5b32 | 015P4297 | RHK 125-230-15/4 | RHK_125_230_15_4 | Ридан | RH | 150 | 125 | 16 | 120 | 3x380 | Сетевая вода | фланец/фланец | 11 | FALSE | сухой | FALSE | 16 | 30.1 | 0 | 1 | Чугун | СО/СВ/ПС | Любой/Старый Оскол
f25c7fe8-c7df-4fbb-8840-4bad2136fe3b | 2477883 | MVL 1202-3/25/E/3-400-50-2-S1 подключение с овальным фланцем | MVL_1202_3_25_E_3_400_50_2_S1 | WILO | MVL | 50 | 50 | 25 | 120 | 3x380 | Сетевая вода | фланец/фланец | 12 | FALSE | сухой | FALSE | 1.5 | 3.17 | 0 | 1 | Чугун | ХВС | Анапа/Барнаул и Алтайский край/Белгород/Брянск/Владивосток/Владимир/Волгоград/Вологда/Воронеж/Геленджик/Екатеринбург/Ижевск/Иркутск/Казань/Калининград/Калуга/Кастрома/Кемерово/Киров/Краснодар/Красноярск/Крым/Курск/Липецк/Москва/Москва МОЭК/Нижний Новгород/Новороссийск/Новосибирск/Омск/Орел/Оренбург/Пенза/Пермь/Печенга/Ростов/Ростов-на-Дону/Ростовская область/Рязань/Самара/Санкт-Петербург/Саратов/Смоленск/Сочи/Ставрополь/Старый Оскол/Тамбов/Тверь/Томск/Тула/Тюмень/Улан-Удэ и Республика Бурятия/Ульяновск/Уфа/ХМАО-ЯНАО/Хабаровск/Чебоксары/Челябинск/Чита и Забайкальский край/Якутск и Саха Якутия/Ярославль
339a81dc-b83d-40db-b4a7-4bd918f18604 | 015P1220 | RWS 32-160T 230 | RWS_32_160T_230 | Ридан | RW | 32 | 32 | 10 | 110 | 3x380 | Сетевая вода | резьба/резьба | 0 | FALSE | мокрый | FALSE | 0.7 | 1.9 | 0 | 0.5 | Чугун | СО/СВ/ГВС/ХВС | Анапа/Барнаул и Алтайский край/Белгород/Брянск/Владивосток/Владимир/Волгоград/Вологда/Воронеж/Геленджик/Другой/Екатеринбург/Ижевск/Иркутск/Казань/Калининград/Калуга/Кастрома/Кемерово/Киров/Краснодар/Красноярск/Крым/Курск/Липецк/Любой/Москва/Москва МОЭК/Нижний Новгород/Новороссийск/Новосибирск/Омск/Орел/Оренбург/Пенза/Пермь/Печенга/Ростов/Ростов-на-Дону/Ростовская область/Рязань/Самара/Санкт-Петербург/Саратов/Смоленск/Сочи/Ставрополь/Старый Оскол/Тамбов/Тверь/Томск/Тула/Тюмень/Улан-Удэ и Республика Бурятия/Ульяновск/Уфа/ХМАО-ЯНАО/Хабаровск/Чебоксары/Челябинск/Чита и Забайкальский край/Якутск и Саха Якутия/Ярославль
2eec94e6-3596-46da-ac79-4bfc7f1e8ed2 | 2786178 | IL 125/150-18.5/2 | IL_125_150_18_5_2 | WILO | IL | 125 | 125 | 16 | 140 | 3x400 | Сетевая вода | фланец/фланец | 0 | FALSE | сухой | FALSE | 18.5 | 31.8 | 0 | 1 | Чугун | СО/СВ/БХУ | Любой/Старый Оскол
226fbc89-977c-44be-9d76-4c4ebf95fa48 | 2478480 | NOC 25/12 EM PN10 | NOC_25_12_EM_PN10 | WILO | NOC | 40 | 40 | 10 | 110 | 1x230 | Сетевая вода | резьба/резьба | 0 | FALSE | мокрый | FALSE | 0.3 | 1.5 | 0 | 0.5 | Чугун | СО/СВ | Анапа/Барнаул и Алтайский край/Белгород/Брянск/Владивосток/Владимир/Волгоград/Вологда/Воронеж/Геленджик/Другой/Екатеринбург/Ижевск/Иркутск/Казань/Калининград/Калуга/Кастрома/Кемерово/Киров/Краснодар/Красноярск/Крым/Курск/Липецк/Любой/Москва/Москва МОЭК/Нижний Новгород/Новороссийск/Новосибирск/Омск/Орел/Оренбург/Пенза/Пермь/Печенга/Ростов/Ростов-на-Дону/Ростовская область/Рязань/Самара/Санкт-Петербург/Саратов/Смоленск/Сочи/Ставрополь/Старый Оскол/Тамбов/Тверь/Томск/Тула/Тюмень/Улан-Удэ и Республика Бурятия/Ульяновск/Уфа/ХМАО-ЯНАО/Хабаровск/Чебоксары/Челябинск/Чита и Забайкальский край/Якутск и Саха Якутия/Ярославль
4744c8cc-755c-4fa8-a83d-4cb3c41d53fa | 015P4096 | RH 100-350-22/4 | RH_100_350_22_4 | Ридан | RH | 125 | 100 | 16 | 120 | 3x380 | Сетевая вода | фланец/фланец | 11 | FALSE | сухой | FALSE | 22 | 43.2 | 0 | 1 | Чугун | СО/СВ/ПС | Любой/Старый Оскол
c1b56282-8a54-4020-9835-4cd40c4ff88e | 015P2123 | RMV 1-33F | RMV_1_33F | Ридан | RMV | 25 | 25 | 25 | 120 | 3x380 | Сетевая вода | фланец/фланец | 12 | FALSE | сухой | FALSE | 2.2 | 4.58 | 0 | 0.5 | Чугун | ГВС/ХВС/Подпитка/НС/Жокей/СО/СВ/ПС | Анапа/Барнаул и Алтайский край/Белгород/Брянск/Владивосток/Владимир/Волгоград/Вологда/Воронеж/Геленджик/Другой/Екатеринбург/Ижевск/Иркутск/Казань/Калининград/Калуга/Кастрома/Кемерово/Киров/Краснодар/Красноярск/Крым/Курск/Липецк/Любой/Москва/Москва МОЭК/Нижний Новгород/Новороссийск/Новосибирск/Омск/Орел/Оренбург/Пенза/Пермь/Печенга/Ростов/Ростов-на-Дону/Ростовская область/Рязань/Самара/Санкт-Петербург/Саратов/Смоленск/Сочи/Ставрополь/Старый Оскол/Тамбов/Тверь/Томск/Тула/Тюмень/Улан-Удэ и Республика Бурятия/Ульяновск/Уфа/ХМАО-ЯНАО/Хабаровск/Чебоксары/Челябинск/Чита и Забайкальский край/Якутск и Саха Якутия/Ярославль
01108c50-648f-44ff-bbdc-4d98620fe281 | CDM155-2FSWPC | CDM155-2 | CDM155_2 | CNP | CDM | 150 | 150 | 25 | 70 | 3x380 | Сетевая вода | фланец/фланец | 12 | FALSE | сухой | FALSE | 30 | 54.9 | 0 | 0,5 | Чугун | ГВС/Подпитка/ХВС | Анапа/Барнаул и Алтайский край/Белгород/Брянск/Владивосток/Владимир/Волгоград/Вологда/Воронеж/Геленджик/Другой/Екатеринбург/Ижевск/Иркутск/Казань/Калининград/Калуга/Кастрома/Кемерово/Киров/Краснодар/Красноярск/Крым/Курск/Липецк/Любой/Москва/Москва МОЭК/Нижний Новгород/Новороссийск/Новосибирск/Омск/Орел/Оренбург/Пенза/Пермь/Печенга/Ростов/Ростов-на-Дону/Ростовская область/Рязань/Самара/Санкт-Петербург/Саратов/Смоленск/Сочи/Ставрополь/Старый Оскол/Тамбов/Тверь/Томск/Тула/Тюмень/Улан-Удэ и Республика Бурятия/Ульяновск/Уфа/ХМАО-ЯНАО/Хабаровск/Чебоксары/Челябинск/Чита и Забайкальский край/Якутск и Саха Якутия/Ярославль
1a295e29-c595-48ba-a689-4df5b86a01f1 | 2786074 | IL 100/250-5.5 | IL_100_250_5_5 | WILO | IL | 100 | 100 | 16 | 140 | 3x400 | Сетевая вода | фланец/фланец | 12 | FALSE | сухой | FALSE | 6.322 | 11.3 | 0 | 1 | Чугун | СО/СВ/БХУ | Анапа/Барнаул и Алтайский край/Белгород/Брянск/Владивосток/Владимир/Волгоград/Вологда/Воронеж/Геленджик/Другой/Екатеринбург/Ижевск/Иркутск/Казань/Калининград/Калуга/Кастрома/Кемерово/Киров/Краснодар/Красноярск/Крым/Курск/Липецк/Любой/Москва/Москва МОЭК/Нижний Новгород/Новороссийск/Новосибирск/Омск/Орел/Оренбург/Пенза/Пермь/Печенга/Ростов/Ростов-на-Дону/Ростовская область/Рязань/Самара/Санкт-Петербург/Саратов/Смоленск/Сочи/Ставрополь/Старый Оскол/Тамбов/Тверь/Томск/Тула/Тюмень/Улан-Удэ и Республика Бурятия/Ульяновск/Уфа/ХМАО-ЯНАО/Хабаровск/Чебоксары/Челябинск/Чита и Забайкальский край/Якутск и Саха Якутия/Ярославль
d5cdd67e-2a34-4b3c-98d4-4e305c7765eb | CDMF3-12LSWSC | CDMF3-12 | CDMF3_12 | CNP | CDMF | 25 | 25 | 25 | 70 | 3x400 | Сетевая вода | резьба/резьба | 0 | FALSE | сухой | FALSE | 1.1 | 2.4 | 0 | 0.5 | Нерж. сталь | ГВС/ХВС | Анапа/Барнаул и Алтайский край/Белгород/Брянск/Владивосток/Владимир/Волгоград/Вологда/Воронеж/Геленджик/Другой/Екатеринбург/Ижевск/Иркутск/Казань/Калининград/Калуга/Кастрома/Кемерово/Киров/Краснодар/Красноярск/Крым/Курск/Липецк/Любой/Москва/Москва МОЭК/Нижний Новгород/Новороссийск/Новосибирск/Омск/Орел/Оренбург/Пенза/Пермь/Печенга/Ростов/Ростов-на-Дону/Ростовская область/Рязань/Самара/Санкт-Петербург/Саратов/Смоленск/Сочи/Ставрополь/Старый Оскол/Тамбов/Тверь/Томск/Тула/Тюмень/Улан-Удэ и Республика Бурятия/Ульяновск/Уфа/ХМАО-ЯНАО/Хабаровск/Чебоксары/Челябинск/Чита и Забайкальский край/Якутск и Саха Якутия/Ярославль
66c23864-bb4a-4b3d-ae61-4ebbecf2fe11 | CDM10-5FSWPC | CDM10-5 | CDM10_5 | CNP | CDM | 40 | 40 | 25 | 70 | 3x400 | Сетевая вода | фланец/фланец | 12 | FALSE | сухой | FALSE | 2.2 | 4.6 | 0 | 0.5 | Чугун | ГВС/Подпитка/ХВС | Анапа/Барнаул и Алтайский край/Белгород/Брянск/Владивосток/Владимир/Волгоград/Вологда/Воронеж/Геленджик/Другой/Екатеринбург/Ижевск/Иркутск/Казань/Калининград/Калуга/Кастрома/Кемерово/Киров/Краснодар/Красноярск/Крым/Курск/Липецк/Любой/Москва/Москва МОЭК/Нижний Новгород/Новороссийск/Новосибирск/Омск/Орел/Оренбург/Пенза/Пермь/Печенга/Ростов/Ростов-на-Дону/Ростовская область/Рязань/Самара/Санкт-Петербург/Саратов/Смоленск/Сочи/Ставрополь/Старый Оскол/Тамбов/Тверь/Томск/Тула/Тюмень/Улан-Удэ и Республика Бурятия/Ульяновск/Уфа/ХМАО-ЯНАО/Хабаровск/Чебоксары/Челябинск/Чита и Забайкальский край/Якутск и Саха Якутия/Ярославль
7f04f919-4b67-4b33-89fc-4f2b59e8f823 | 015P1309 | RWE 40-180FS | RWE 40_180FS | Ридан | RWE | 40 | 40 | 10 | 110 | 1x230 | Сетевая вода | фланец/фланец | 0 | TRUE | мокрый | FALSE | 0.67 | 3.5 | 0 | 1 | Чугун | СО/СВ/ГВС/ХВС | Анапа/Барнаул и Алтайский край/Белгород/Брянск/Владивосток/Владимир/Волгоград/Вологда/Воронеж/Геленджик/Другой/Екатеринбург/Ижевск/Иркутск/Казань/Калининград/Калуга/Кастрома/Кемерово/Киров/Краснодар/Красноярск/Крым/Курск/Липецк/Любой/Москва/Москва МОЭК/Нижний Новгород/Новороссийск/Новосибирск/Омск/Орел/Оренбург/Пенза/Пермь/Печенга/Ростов/Ростов-на-Дону/Ростовская область/Рязань/Самара/Санкт-Петербург/Саратов/Смоленск/Сочи/Ставрополь/Старый Оскол/Тамбов/Тверь/Томск/Тула/Тюмень/Улан-Удэ и Республика Бурятия/Ульяновск/Уфа/ХМАО-ЯНАО/Хабаровск/Чебоксары/Челябинск/Чита и Забайкальский край/Якутск и Саха Якутия/Ярославль
93ff09a6-9145-4904-8625-4f4fe1823572 | 015P4143 | RH 150-370-37/4 | RH_150_370_37_4 | Ридан | RH | 200 | 150 | 16 | 120 | 3x380 | Сетевая вода | фланец/фланец | 11 | FALSE | сухой | FALSE | 37 | 69.9 | 0 | 1 | Чугун | СО/СВ/ПС | Любой/Старый Оскол
a9b6cc75-17cf-4132-980f-4f58ac4da512 | CDMF3-3FSWSC | CDMF3-3 | CDMF3_3 | CNP | CDMF | 25 | 25 | 25 | 70 | 3x400 | Сетевая вода | фланец/фланец | 0 | FALSE | сухой | FALSE | 0.37 | 0.94 | 0 | 0.5 | Нерж. сталь | ГВС/ХВС | Анапа/Барнаул и Алтайский край/Белгород/Брянск/Владивосток/Владимир/Волгоград/Вологда/Воронеж/Геленджик/Другой/Екатеринбург/Ижевск/Иркутск/Казань/Калининград/Калуга/Кастрома/Кемерово/Киров/Краснодар/Красноярск/Крым/Курск/Липецк/Любой/Москва/Москва МОЭК/Нижний Новгород/Новороссийск/Новосибирск/Омск/Орел/Оренбург/Пенза/Пермь/Печенга/Ростов/Ростов-на-Дону/Ростовская область/Рязань/Самара/Санкт-Петербург/Саратов/Смоленск/Сочи/Ставрополь/Старый Оскол/Тамбов/Тверь/Томск/Тула/Тюмень/Улан-Удэ и Республика Бурятия/Ульяновск/Уфа/ХМАО-ЯНАО/Хабаровск/Чебоксары/Челябинск/Чита и Забайкальский край/Якутск и Саха Якутия/Ярославль
5a29cda7-3647-4544-9af6-4f6502b95a3c | 015P2329 | RMV 64-6F | RMV_64_6F | Ридан | RMV | 100 | 100 | 25 | 120 | 3x380 | Сетевая вода | фланец/фланец | 12 | FALSE | сухой | FALSE | 37 | 67.41 | 0 | 0,5 | Чугун | ГВС/ХВС/Подпитка/НС/Жокей/СО/СВ/ПС | Анапа/Барнаул и Алтайский край/Белгород/Брянск/Владивосток/Владимир/Волгоград/Вологда/Воронеж/Геленджик/Другой/Екатеринбург/Ижевск/Иркутск/Казань/Калининград/Калуга/Кастрома/Кемерово/Киров/Краснодар/Красноярск/Крым/Курск/Липецк/Любой/Москва/Москва МОЭК/Нижний Новгород/Новороссийск/Новосибирск/Омск/Орел/Оренбург/Пенза/Пермь/Печенга/Ростов/Ростов-на-Дону/Ростовская область/Рязань/Самара/Санкт-Петербург/Саратов/Смоленск/Сочи/Ставрополь/Старый Оскол/Тамбов/Тверь/Томск/Тула/Тюмень/Улан-Удэ и Республика Бурятия/Ульяновск/Уфа/ХМАО-ЯНАО/Хабаровск/Чебоксары/Челябинск/Чита и Забайкальский край/Якутск и Саха Якутия/Ярославль
cb4d35c4-b429-4519-9deb-4f6805173d7c | CDM15-2FSWPC | CDM15-2 | CDM15_2 | CNP | CDM | 50 | 50 | 25 | 70 | 3x400 | Сетевая вода | фланец/фланец | 12 | FALSE | сухой | FALSE | 2.2 | 4.6 | 0 | 0.5 | Чугун | ГВС/Подпитка/ХВС | Анапа/Барнаул и Алтайский край/Белгород/Брянск/Владивосток/Владимир/Волгоград/Вологда/Воронеж/Геленджик/Другой/Екатеринбург/Ижевск/Иркутск/Казань/Калининград/Калуга/Кастрома/Кемерово/Киров/Краснодар/Красноярск/Крым/Курск/Липецк/Любой/Москва/Москва МОЭК/Нижний Новгород/Новороссийск/Новосибирск/Омск/Орел/Оренбург/Пенза/Пермь/Печенга/Ростов/Ростов-на-Дону/Ростовская область/Рязань/Самара/Санкт-Петербург/Саратов/Смоленск/Сочи/Ставрополь/Старый Оскол/Тамбов/Тверь/Томск/Тула/Тюмень/Улан-Удэ и Республика Бурятия/Ульяновск/Уфа/ХМАО-ЯНАО/Хабаровск/Чебоксары/Челябинск/Чита и Забайкальский край/Якутск и Саха Якутия/Ярославль
313b6d75-964b-4a03-add4-4f82c81e012b | 015P2303 | RMV 45-8F | RMV_45_8F | Ридан | RMV | 80 | 80 | 25 | 120 | 3x380 | Сетевая вода | фланец/фланец | 12 | FALSE | сухой | FALSE | 30 | 54.89 | 0 | 0,5 | Чугун | ГВС/ХВС/Подпитка/НС/Жокей/СО/СВ/ПС | Анапа/Барнаул и Алтайский край/Белгород/Брянск/Владивосток/Владимир/Волгоград/Вологда/Воронеж/Геленджик/Другой/Екатеринбург/Ижевск/Иркутск/Казань/Калининград/Калуга/Кастрома/Кемерово/Киров/Краснодар/Красноярск/Крым/Курск/Липецк/Любой/Москва/Москва МОЭК/Нижний Новгород/Новороссийск/Новосибирск/Омск/Орел/Оренбург/Пенза/Пермь/Печенга/Ростов/Ростов-на-Дону/Ростовская область/Рязань/Самара/Санкт-Петербург/Саратов/Смоленск/Сочи/Ставрополь/Старый Оскол/Тамбов/Тверь/Томск/Тула/Тюмень/Улан-Удэ и Республика Бурятия/Ульяновск/Уфа/ХМАО-ЯНАО/Хабаровск/Чебоксары/Челябинск/Чита и Забайкальский край/Якутск и Саха Якутия/Ярославль
eb7d0e1f-069a-4f30-ab04-4f9f6cd5e6f4 | 015P2324 | RMV 64-5-2F | RMV_64_5_2F | Ридан | RMV | 100 | 100 | 25 | 120 | 3x380 | Сетевая вода | фланец/фланец | 12 | FALSE | сухой | FALSE | 30 | 54.89 | 0 | 0,5 | Чугун | ГВС/ХВС/Подпитка/НС/Жокей/СО/СВ/ПС | Анапа/Барнаул и Алтайский край/Белгород/Брянск/Владивосток/Владимир/Волгоград/Вологда/Воронеж/Геленджик/Другой/Екатеринбург/Ижевск/Иркутск/Казань/Калининград/Калуга/Кастрома/Кемерово/Киров/Краснодар/Красноярск/Крым/Курск/Липецк/Любой/Москва/Москва МОЭК/Нижний Новгород/Новороссийск/Новосибирск/Омск/Орел/Оренбург/Пенза/Пермь/Печенга/Ростов/Ростов-на-Дону/Ростовская область/Рязань/Самара/Санкт-Петербург/Саратов/Смоленск/Сочи/Ставрополь/Старый Оскол/Тамбов/Тверь/Томск/Тула/Тюмень/Улан-Удэ и Республика Бурятия/Ульяновск/Уфа/ХМАО-ЯНАО/Хабаровск/Чебоксары/Челябинск/Чита и Забайкальский край/Якутск и Саха Якутия/Ярославль
62c88a18-ef82-455e-b67a-5051c0ab980c | TD65-15G/2SWHCJ | TD65-15G/2 | TD65_15G_2 | CNP | TD | 65 | 65 | 12 | 110 | 3x400 | Сетевая вода | фланец/фланец | 12 | FALSE | сухой | FALSE | 2.2 | 4.9 | 0 | 0.83 | Чугун | СО/СВ/БХУ | Анапа/Барнаул и Алтайский край/Белгород/Брянск/Владивосток/Владимир/Волгоград/Вологда/Воронеж/Геленджик/Другой/Екатеринбург/Ижевск/Иркутск/Казань/Калининград/Калуга/Кастрома/Кемерово/Киров/Краснодар/Красноярск/Крым/Курск/Липецк/Любой/Москва/Москва МОЭК/Нижний Новгород/Новороссийск/Новосибирск/Омск/Орел/Оренбург/Пенза/Пермь/Печенга/Ростов/Ростов-на-Дону/Ростовская область/Рязань/Самара/Санкт-Петербург/Саратов/Смоленск/Сочи/Ставрополь/Старый Оскол/Тамбов/Тверь/Томск/Тула/Тюмень/Улан-Удэ и Республика Бурятия/Ульяновск/Уфа/ХМАО-ЯНАО/Хабаровск/Чебоксары/Челябинск/Чита и Забайкальский край/Якутск и Саха Якутия/Ярославль
53813447-03bd-4e89-9466-505e6bd528d9 | 2786065 | IL 80/210-3 | IL_80_210_3 | WILO | IL | 80 | 80 | 16 | 140 | 3x400 | Сетевая вода | фланец/фланец | 0 | FALSE | сухой | FALSE | 3.546 | 6.6 | 0 | 0.66 | Чугун | СО/СВ/БХУ | Анапа/Барнаул и Алтайский край/Белгород/Брянск/Владивосток/Владимир/Волгоград/Вологда/Воронеж/Геленджик/Другой/Екатеринбург/Ижевск/Иркутск/Казань/Калининград/Калуга/Кастрома/Кемерово/Киров/Краснодар/Красноярск/Крым/Курск/Липецк/Любой/Москва/Москва МОЭК/Нижний Новгород/Новороссийск/Новосибирск/Омск/Орел/Оренбург/Пенза/Пермь/Печенга/Ростов/Ростов-на-Дону/Ростовская область/Рязань/Самара/Санкт-Петербург/Саратов/Смоленск/Сочи/Ставрополь/Старый Оскол/Тамбов/Тверь/Томск/Тула/Тюмень/Улан-Удэ и Республика Бурятия/Ульяновск/Уфа/ХМАО-ЯНАО/Хабаровск/Чебоксары/Челябинск/Чита и Забайкальский край/Якутск и Саха Якутия/Ярославль
b952f697-a1a5-40e3-afce-5061aa83ad75 | 015P2062 | RV 150-550/4 | RV_150_550_4 | Ридан | RV | 150 | 150 | 16 | 120 | 3x380 | Сетевая вода | фланец/фланец | 12 | FALSE | сухой | FALSE | 45 | 84.4 | 0 | 0.5 | Чугун | СО/СВ/ГВС/БХУ/ПС | Анапа/Барнаул и Алтайский край/Белгород/Брянск/Владивосток/Владимир/Волгоград/Вологда/Воронеж/Геленджик/Другой/Екатеринбург/Ижевск/Иркутск/Казань/Калининград/Калуга/Кастрома/Кемерово/Киров/Краснодар/Красноярск/Крым/Курск/Липецк/Любой/Москва/Москва МОЭК/Нижний Новгород/Новороссийск/Новосибирск/Омск/Орел/Оренбург/Пенза/Пермь/Печенга/Ростов/Ростов-на-Дону/Ростовская область/Рязань/Самара/Санкт-Петербург/Саратов/Смоленск/Сочи/Ставрополь/Старый Оскол/Тамбов/Тверь/Томск/Тула/Тюмень/Улан-Удэ и Республика Бурятия/Ульяновск/Уфа/ХМАО-ЯНАО/Хабаровск/Чебоксары/Челябинск/Чита и Забайкальский край/Якутск и Саха Якутия/Ярославль
037283f5-b720-42fc-b88c-506c7b24505f | 015P2293 | RMV 45-3F | RMV_45_3F | Ридан | RMV | 80 | 80 | 25 | 120 | 3x380 | Сетевая вода | фланец/фланец | 12 | FALSE | сухой | FALSE | 11 | 20.59 | 0 | 0,5 | Чугун | ГВС/ХВС/Подпитка/СО/СВ | Анапа/Барнаул и Алтайский край/Белгород/Брянск/Владивосток/Владимир/Волгоград/Вологда/Воронеж/Геленджик/Другой/Екатеринбург/Ижевск/Иркутск/Казань/Калининград/Калуга/Кастрома/Кемерово/Киров/Краснодар/Красноярск/Крым/Курск/Липецк/Любой/Москва/Москва МОЭК/Нижний Новгород/Новороссийск/Новосибирск/Омск/Орел/Оренбург/Пенза/Пермь/Печенга/Ростов/Ростов-на-Дону/Ростовская область/Рязань/Самара/Санкт-Петербург/Саратов/Смоленск/Сочи/Ставрополь/Старый Оскол/Тамбов/Тверь/Томск/Тула/Тюмень/Улан-Удэ и Республика Бурятия/Ульяновск/Уфа/ХМАО-ЯНАО/Хабаровск/Чебоксары/Челябинск/Чита и Забайкальский край/Якутск и Саха Якутия/Ярославль
ae8b473f-7f8c-4fd9-9896-508ee06fe114 | TD50-40G/2SWHCJ | TD50-40G/2 | TD50_40G_2 | CNP | TD | 50 | 50 | 12 | 110 | 3x400 | Сетевая вода | фланец/фланец | 0 | FALSE | сухой | FALSE | 7.5 | 15 | 0 | 0.83 | Чугун | СО/СВ/БХУ | Анапа/Барнаул и Алтайский край/Белгород/Брянск/Владивосток/Владимир/Волгоград/Вологда/Воронеж/Геленджик/Другой/Екатеринбург/Ижевск/Иркутск/Казань/Калининград/Калуга/Кастрома/Кемерово/Киров/Краснодар/Красноярск/Крым/Курск/Липецк/Любой/Москва/Москва МОЭК/Нижний Новгород/Новороссийск/Новосибирск/Омск/Орел/Оренбург/Пенза/Пермь/Печенга/Ростов/Ростов-на-Дону/Ростовская область/Рязань/Самара/Санкт-Петербург/Саратов/Смоленск/Сочи/Ставрополь/Старый Оскол/Тамбов/Тверь/Томск/Тула/Тюмень/Улан-Удэ и Республика Бурятия/Ульяновск/Уфа/ХМАО-ЯНАО/Хабаровск/Чебоксары/Челябинск/Чита и Забайкальский край/Якутск и Саха Якутия/Ярославль
6c108312-a1ad-44b0-bdee-50d23c07a850 | 015P4085 | RH 100-60-1.1/4 | RH_100_60_1.1_4 | Ридан | RH | 125 | 100 | 16 | 120 | 3x380 | Сетевая вода | фланец/фланец | 11 | FALSE | сухой | FALSE | 1.1 | 2.89 | 0 | 1 | Чугун | СО/СВ | Любой/Старый Оскол
14856366-1302-4da5-844b-50f7e89beeb6 | NIS125-100-200/4SWH | RH 125-100-200/4 | RH125_100_200_4 | опр. при заказе | NIS | 125 | 100 | 16 | 110 | 3x380 | Сетевая вода | фланец/фланец | 12 | FALSE | сухой | FALSE | 4 | 8.4 | 0 | 1 | Чугун | СО/СВ | Любой/Старый Оскол
cc3443c6-f8af-4b5c-9812-5109734973a5 | 2786163 | IL 40/150-0.37 | IL_40_150_0_37 | WILO | IL | 40 | 40 | 16 | 140 | 3x400 | Сетевая вода | фланец/фланец | 0 | FALSE | сухой | FALSE | 0.486 | 1.06 | 0 | 0.5 | Чугун | СО/СВ/БХУ | Анапа/Барнаул и Алтайский край/Белгород/Брянск/Владивосток/Владимир/Волгоград/Вологда/Воронеж/Геленджик/Другой/Екатеринбург/Ижевск/Иркутск/Казань/Калининград/Калуга/Кастрома/Кемерово/Киров/Краснодар/Красноярск/Крым/Курск/Липецк/Любой/Москва/Москва МОЭК/Нижний Новгород/Новороссийск/Новосибирск/Омск/Орел/Оренбург/Пенза/Пермь/Печенга/Ростов/Ростов-на-Дону/Ростовская область/Рязань/Самара/Санкт-Петербург/Саратов/Смоленск/Сочи/Ставрополь/Старый Оскол/Тамбов/Тверь/Томск/Тула/Тюмень/Улан-Удэ и Республика Бурятия/Ульяновск/Уфа/ХМАО-ЯНАО/Хабаровск/Чебоксары/Челябинск/Чита и Забайкальский край/Якутск и Саха Якутия/Ярославль
b4262ad0-9b23-4144-91cf-511debb31a8a | 2786142 | IL 65/210-2.2 | IL_65_210_2_2 | WILO | IL | 65 | 65 | 16 | 140 | 3x400 | Сетевая вода | фланец/фланец | 0 | FALSE | сухой | FALSE | 2.644 | 5 | 0 | 0.66 | Чугун | СО/СВ/БХУ | Анапа/Барнаул и Алтайский край/Белгород/Брянск/Владивосток/Владимир/Волгоград/Вологда/Воронеж/Геленджик/Другой/Екатеринбург/Ижевск/Иркутск/Казань/Калининград/Калуга/Кастрома/Кемерово/Киров/Краснодар/Красноярск/Крым/Курск/Липецк/Любой/Москва/Москва МОЭК/Нижний Новгород/Новороссийск/Новосибирск/Омск/Орел/Оренбург/Пенза/Пермь/Печенга/Ростов/Ростов-на-Дону/Ростовская область/Рязань/Самара/Санкт-Петербург/Саратов/Смоленск/Сочи/Ставрополь/Старый Оскол/Тамбов/Тверь/Томск/Тула/Тюмень/Улан-Удэ и Республика Бурятия/Ульяновск/Уфа/ХМАО-ЯНАО/Хабаровск/Чебоксары/Челябинск/Чита и Забайкальский край/Якутск и Саха Якутия/Ярославль
6ece9444-1708-43e4-9d8d-513b4a8837ea | 015P2367 | RMHI 12-3R | RMHI_12_3R | Ридан | RMHI | 40 | 32 | 10 | 120 | 3x380 | Сетевая вода | резьба/резьба | 0 | FALSE | сухой | FALSE | 1.8 | 3.86 | 0 | 0,5 | Нерж. сталь | ГВС/ХВС/Подпитка/НС/ПС/Жокей | Старый Оскол/Анапа/Барнаул и Алтайский край/Белгород/Брянск/Владивосток/Владимир/Волгоград/Вологда/Воронеж/Геленджик/Другой/Екатеринбург/Ижевск/Иркутск/Казань/Калининград/Калуга/Кастрома/Кемерово/Киров/Краснодар/Красноярск/Крым/Курск/Липецк/Любой/Москва/Москва МОЭК/Нижний Новгород/Новороссийск/Новосибирск/Омск/Орел/Оренбург/Пенза/Пермь/Печенга/Ростов/Ростов-на-Дону/Ростовская область/Рязань/Самара/Санкт-Петербург/Саратов/Смоленск/Сочи/Ставрополь/Старый Оскол/Тамбов/Тверь/Томск/Тула/Тюмень/Улан-Удэ и Республика Бурятия/Ульяновск/Ярославль/Якутск и Саха Якутия/Чита и Забайкальский край/Челябинск/Чебоксары/Хабаровск/ХМАО-ЯНАО/Уфа
941811af-f545-4d53-b130-514b63d10fdf | 2786094 | IL 50/170-5.5/2 | IL_50_170_5_5_2 | WILO | IL | 50 | 50 | 16 | 140 | 3x400 | Сетевая вода | фланец/фланец | 0 | FALSE | сухой | FALSE | 5.5 | 10.2 | 0 | 0.66 | Чугун | СО/СВ/БХУ | Анапа/Барнаул и Алтайский край/Белгород/Брянск/Владивосток/Владимир/Волгоград/Вологда/Воронеж/Геленджик/Другой/Екатеринбург/Ижевск/Иркутск/Казань/Калининград/Калуга/Кастрома/Кемерово/Киров/Краснодар/Красноярск/Крым/Курск/Липецк/Любой/Москва/Москва МОЭК/Нижний Новгород/Новороссийск/Новосибирск/Омск/Орел/Оренбург/Пенза/Пермь/Печенга/Ростов/Ростов-на-Дону/Ростовская область/Рязань/Самара/Санкт-Петербург/Саратов/Смоленск/Сочи/Ставрополь/Старый Оскол/Тамбов/Тверь/Томск/Тула/Тюмень/Улан-Удэ и Республика Бурятия/Ульяновск/Уфа/ХМАО-ЯНАО/Хабаровск/Чебоксары/Челябинск/Чита и Забайкальский край/Якутск и Саха Якутия/Ярославль
9c327087-93be-427b-889c-515b86816620 | 2474415 | IPN 125/220-5,5/4 | IPN_125_220_5,5_4 | WILO | IPN | 125 | 125 | 16 | 120 | 3x380 | Сетевая вода | фланец/фланец | 12 | FALSE | сухой | FALSE | 5.5 | 11 | 0 | 1 | Чугун | СО/СВ | Анапа/Барнаул и Алтайский край/Белгород/Брянск/Владивосток/Владимир/Волгоград/Вологда/Воронеж/Геленджик/Другой/Екатеринбург/Ижевск/Иркутск/Казань/Калининград/Калуга/Кастрома/Кемерово/Киров/Краснодар/Красноярск/Крым/Курск/Липецк/Любой/Москва/Москва МОЭК/Нижний Новгород/Новороссийск/Новосибирск/Омск/Орел/Оренбург/Пенза/Пермь/Печенга/Ростов/Ростов-на-Дону/Ростовская область/Рязань/Самара/Санкт-Петербург/Саратов/Смоленск/Сочи/Ставрополь/Старый Оскол/Тамбов/Тверь/Томск/Тула/Тюмень/Улан-Удэ и Республика Бурятия/Ульяновск/Уфа/ХМАО-ЯНАО/Хабаровск/Чебоксары/Челябинск/Чита и Забайкальский край/Якутск и Саха Якутия/Ярославль
3432c43c-535e-4bb1-8649-51908c288de7 | 015P1301 | RWE 25-60S | RWE 25_60S | Ридан | RWE | 25 | 25 | 10 | 110 | 1x230 | Сетевая вода | резьба/резьба | 0 | TRUE | мокрый | FALSE | 0.038 | 0.31 | 0 | 1 | Чугун | СО/СВ/ГВС/ХВС | Анапа/Барнаул и Алтайский край/Белгород/Брянск/Владивосток/Владимир/Волгоград/Вологда/Воронеж/Геленджик/Другой/Екатеринбург/Ижевск/Иркутск/Казань/Калининград/Калуга/Кастрома/Кемерово/Киров/Краснодар/Красноярск/Крым/Курск/Липецк/Любой/Москва/Москва МОЭК/Нижний Новгород/Новороссийск/Новосибирск/Омск/Орел/Оренбург/Пенза/Пермь/Печенга/Ростов/Ростов-на-Дону/Ростовская область/Рязань/Самара/Санкт-Петербург/Саратов/Смоленск/Сочи/Ставрополь/Старый Оскол/Тамбов/Тверь/Томск/Тула/Тюмень/Улан-Удэ и Республика Бурятия/Ульяновск/Уфа/ХМАО-ЯНАО/Хабаровск/Чебоксары/Челябинск/Чита и Забайкальский край/Якутск и Саха Якутия/Ярославль
9b934fb1-05b9-4c06-a04a-51b77aa15d28 | NIS100-80-160/18.5SWH | RH 100-80-160/18.5 | RH100_80_160_18.5 | опр. при заказе | NIS | 100 | 80 | 16 | 110 | 3x380 | Сетевая вода | фланец/фланец | 12 | FALSE | сухой | FALSE | 18.5 | 34.2 | 0 | 1 | Чугун | СО/СВ/ПС | Любой/Старый Оскол
869ecb34-0598-4bcd-aaad-5203e60e1791 | 979525257 | NMT SAN PLUS 25/90-130 | NMT_SAN_PLUS_25_90_130 | IMP | NMT | 40 | 40 | 10 | 65 | 1x230 | Сетевая вода | резьба/резьба | 0 | TRUE | мокрый | FALSE | 0.1 | 0.5 | 1 | 0.5 | Бронза | ГВС | Любой/Старый Оскол
c8c96256-600a-4a7b-9cd1-52ac7af913d7 | 2790248 | IL 150/260-15/4 | IL_150_260_15_4 | WILO | IL | 150 | 150 | 16 | 140 | 3x400 | Сетевая вода | фланец/фланец | 12 | FALSE | сухой | FALSE | 15 | 26.8 | 0 | 1 | Чугун | СО/СВ/БХУ | Анапа/Барнаул и Алтайский край/Белгород/Брянск/Владивосток/Владимир/Волгоград/Вологда/Воронеж/Геленджик/Другой/Екатеринбург/Ижевск/Иркутск/Казань/Калининград/Калуга/Кастрома/Кемерово/Киров/Краснодар/Красноярск/Крым/Курск/Липецк/Любой/Москва/Москва МОЭК/Нижний Новгород/Новороссийск/Новосибирск/Омск/Орел/Оренбург/Пенза/Пермь/Печенга/Ростов/Ростов-на-Дону/Ростовская область/Рязань/Самара/Санкт-Петербург/Саратов/Смоленск/Сочи/Ставрополь/Старый Оскол/Тамбов/Тверь/Томск/Тула/Тюмень/Улан-Удэ и Республика Бурятия/Ульяновск/Уфа/ХМАО-ЯНАО/Хабаровск/Чебоксары/Челябинск/Чита и Забайкальский край/Якутск и Саха Якутия/Ярославль
59528ef6-17e5-4cfb-8c3a-52e9a9c96b54 | 015P2101 | RMV 1-11F | RMV_1_11F | Ридан | RMV | 25 | 25 | 25 | 120 | 3x380 | Сетевая вода | фланец/фланец | 12 | FALSE | сухой | FALSE | 0.55 | 1.34 | 0 | 0.5 | Чугун | ГВС/ХВС/Подпитка/СО/СВ | Анапа/Барнаул и Алтайский край/Белгород/Брянск/Владивосток/Владимир/Волгоград/Вологда/Воронеж/Геленджик/Другой/Екатеринбург/Ижевск/Иркутск/Казань/Калининград/Калуга/Кастрома/Кемерово/Киров/Краснодар/Красноярск/Крым/Курск/Липецк/Любой/Москва/Москва МОЭК/Нижний Новгород/Новороссийск/Новосибирск/Омск/Орел/Оренбург/Пенза/Пермь/Печенга/Ростов/Ростов-на-Дону/Ростовская область/Рязань/Самара/Санкт-Петербург/Саратов/Смоленск/Сочи/Ставрополь/Старый Оскол/Тамбов/Тверь/Томск/Тула/Тюмень/Улан-Удэ и Республика Бурятия/Ульяновск/Уфа/ХМАО-ЯНАО/Хабаровск/Чебоксары/Челябинск/Чита и Забайкальский край/Якутск и Саха Якутия/Ярославль
a8e1354f-ae18-4138-81c1-5302c8e66ced | 015P2141 | RMV 3-12F | RMV_3_12F | Ридан | RMV | 25 | 25 | 25 | 120 | 3x380 | Сетевая вода | фланец/фланец | 0 | FALSE | сухой | FALSE | 1.1 | 2.43 | 0 | 0.5 | Чугун | ГВС/ХВС/Подпитка/НС/Жокей/СО/СВ/ПС | Анапа/Барнаул и Алтайский край/Белгород/Брянск/Владивосток/Владимир/Волгоград/Вологда/Воронеж/Геленджик/Другой/Екатеринбург/Ижевск/Иркутск/Казань/Калининград/Калуга/Кастрома/Кемерово/Киров/Краснодар/Красноярск/Крым/Курск/Липецк/Любой/Москва/Москва МОЭК/Нижний Новгород/Новороссийск/Новосибирск/Омск/Орел/Оренбург/Пенза/Пермь/Печенга/Ростов/Ростов-на-Дону/Ростовская область/Рязань/Самара/Санкт-Петербург/Саратов/Смоленск/Сочи/Ставрополь/Старый Оскол/Тамбов/Тверь/Томск/Тула/Тюмень/Улан-Удэ и Республика Бурятия/Ульяновск/Уфа/ХМАО-ЯНАО/Хабаровск/Чебоксары/Челябинск/Чита и Забайкальский край/Якутск и Саха Якутия/Ярославль
02b2740c-d417-46f3-a0bd-530864a3404d | 015P2246 | RMV 20-17F | RMV_20_17F | Ридан | RMV | 50 | 50 | 25 | 120 | 3x380 | Сетевая вода | фланец/фланец | 12 | FALSE | сухой | FALSE | 18.5 | 34.18 | 0 | 0.5 | Чугун | ГВС/ХВС/Подпитка/НС/Жокей/СО/СВ/ПС | Анапа/Барнаул и Алтайский край/Белгород/Брянск/Владивосток/Владимир/Волгоград/Вологда/Воронеж/Геленджик/Другой/Екатеринбург/Ижевск/Иркутск/Казань/Калининград/Калуга/Кастрома/Кемерово/Киров/Краснодар/Красноярск/Крым/Курск/Липецк/Любой/Москва/Москва МОЭК/Нижний Новгород/Новороссийск/Новосибирск/Омск/Орел/Оренбург/Пенза/Пермь/Печенга/Ростов/Ростов-на-Дону/Ростовская область/Рязань/Самара/Санкт-Петербург/Саратов/Смоленск/Сочи/Ставрополь/Старый Оскол/Тамбов/Тверь/Томск/Тула/Тюмень/Улан-Удэ и Республика Бурятия/Ульяновск/Уфа/ХМАО-ЯНАО/Хабаровск/Чебоксары/Челябинск/Чита и Забайкальский край/Якутск и Саха Якутия/Ярославль
bf3891fb-7d91-4097-85d3-5331f68a715e | TD125-19G/4SWHTJ | TD125-19G/4 16 бар | TD125_19G_4 | CNP | TD | 125 | 125 | 16 | 110 | 3x400 | Сетевая вода | фланец/фланец | 12 | FALSE | сухой | FALSE | 11 | 21 | 0 | 1 | Чугун | СО/СВ/БХУ | Анапа/Барнаул и Алтайский край/Белгород/Брянск/Владивосток/Владимир/Волгоград/Вологда/Воронеж/Геленджик/Другой/Екатеринбург/Ижевск/Иркутск/Казань/Калининград/Калуга/Кастрома/Кемерово/Киров/Краснодар/Красноярск/Крым/Курск/Липецк/Любой/Москва/Москва МОЭК/Нижний Новгород/Новороссийск/Новосибирск/Омск/Орел/Оренбург/Пенза/Пермь/Печенга/Ростов/Ростов-на-Дону/Ростовская область/Рязань/Самара/Санкт-Петербург/Саратов/Смоленск/Сочи/Ставрополь/Старый Оскол/Тамбов/Тверь/Томск/Тула/Тюмень/Улан-Удэ и Республика Бурятия/Ульяновск/Уфа/ХМАО-ЯНАО/Хабаровск/Чебоксары/Челябинск/Чита и Забайкальский край/Якутск и Саха Якутия/Ярославль
4a256850-80c9-4bd0-acbe-535f72de65d8 | 7995902 | BL 2-2R | BL_2_2R | IMP | BL | 25 | 25 | 21 | 120 | 3x400 | Сетевая вода | фланец/фланец | 12 | FALSE | сухой | FALSE | 0.37 | 0.95 | 0 | 0.5 | Нерж. сталь | ГВС/Подпитка/ХВС | Любой/Старый Оскол
892f5b5f-f3df-4693-bea7-53c8819a1fcb | 015P2071 | RV 200-245/4 | RV_200_245_4 | Ридан | RV | 200 | 200 | 16 | 120 | 3x380 | Сетевая вода | фланец/фланец | 12 | FALSE | сухой | FALSE | 30 | 56.6 | 0 | 0.5 | Чугун | СО/СВ/ГВС/БХУ/ПС | Анапа/Барнаул и Алтайский край/Белгород/Брянск/Владивосток/Владимир/Волгоград/Вологда/Воронеж/Геленджик/Другой/Екатеринбург/Ижевск/Иркутск/Казань/Калининград/Калуга/Кастрома/Кемерово/Киров/Краснодар/Красноярск/Крым/Курск/Липецк/Любой/Москва/Москва МОЭК/Нижний Новгород/Новороссийск/Новосибирск/Омск/Орел/Оренбург/Пенза/Пермь/Печенга/Ростов/Ростов-на-Дону/Ростовская область/Рязань/Самара/Санкт-Петербург/Саратов/Смоленск/Сочи/Ставрополь/Старый Оскол/Тамбов/Тверь/Томск/Тула/Тюмень/Улан-Удэ и Республика Бурятия/Ульяновск/Уфа/ХМАО-ЯНАО/Хабаровск/Чебоксары/Челябинск/Чита и Забайкальский край/Якутск и Саха Якутия/Ярославль
d203b936-c9a0-474c-9a97-53d321dda5d6 | 015P2142 | RMV 3-13F | RMV_3_13F | Ридан | RMV | 25 | 25 | 25 | 120 | 3x380 | Сетевая вода | фланец/фланец | 12 | FALSE | сухой | FALSE | 1.5 | 3.22 | 0 | 0.5 | Чугун | ГВС/ХВС/Подпитка/СО/СВ | Анапа/Барнаул и Алтайский край/Белгород/Брянск/Владивосток/Владимир/Волгоград/Вологда/Воронеж/Геленджик/Другой/Екатеринбург/Ижевск/Иркутск/Казань/Калининград/Калуга/Кастрома/Кемерово/Киров/Краснодар/Красноярск/Крым/Курск/Липецк/Любой/Москва/Москва МОЭК/Нижний Новгород/Новороссийск/Новосибирск/Омск/Орел/Оренбург/Пенза/Пермь/Печенга/Ростов/Ростов-на-Дону/Ростовская область/Рязань/Самара/Санкт-Петербург/Саратов/Смоленск/Сочи/Ставрополь/Старый Оскол/Тамбов/Тверь/Томск/Тула/Тюмень/Улан-Удэ и Республика Бурятия/Ульяновск/Уфа/ХМАО-ЯНАО/Хабаровск/Чебоксары/Челябинск/Чита и Забайкальский край/Якутск и Саха Якутия/Ярославль
8cbae2ee-9e00-40ed-b867-547649f76f15 | 000300 | Проставка под насос Ду300 | Проставка_под_насос_Ду300 | - | - | 300 | 300 | 16 | 150 | 3x380 | Сетевая вода | фланец/фланец | 0 | FALSE | сухой | FALSE | 30 | 54.9 | 0 | 0 | Нерж. сталь | СО/СВ/ГВС | Анапа/Барнаул и Алтайский край/Белгород/Брянск/Владивосток/Владимир/Волгоград/Вологда/Воронеж/Геленджик/Другой/Екатеринбург/Ижевск/Иркутск/Казань/Калининград/Калуга/Кастрома/Кемерово/Киров/Краснодар/Красноярск/Крым/Курск/Липецк/Любой/Москва/Москва МОЭК/Нижний Новгород/Новороссийск/Новосибирск/Омск/Орел/Оренбург/Пенза/Пермь/Печенга/Ростов/Ростов-на-Дону/Ростовская область/Рязань/Самара/Санкт-Петербург/Саратов/Смоленск/Сочи/Ставрополь/Старый Оскол/Тамбов/Тверь/Томск/Тула/Тюмень/Улан-Удэ и Республика Бурятия/Ульяновск/Уфа/ХМАО-ЯНАО/Хабаровск/Чебоксары/Челябинск/Чита и Забайкальский край/Якутск и Саха Якутия/Ярославль
a0f7f211-bd47-4ec5-98ba-5480412e62ed | 015P2291 | RMV 45-2F | RMV_45_2F | Ридан | RMV | 80 | 80 | 25 | 120 | 3x380 | Сетевая вода | фланец/фланец | 12 | FALSE | сухой | FALSE | 7.5 | 14.37 | 0 | 0,5 | Чугун | ГВС/ХВС/Подпитка/НС/Жокей/СО/СВ/ПС | Анапа/Барнаул и Алтайский край/Белгород/Брянск/Владивосток/Владимир/Волгоград/Вологда/Воронеж/Геленджик/Другой/Екатеринбург/Ижевск/Иркутск/Казань/Калининград/Калуга/Кастрома/Кемерово/Киров/Краснодар/Красноярск/Крым/Курск/Липецк/Любой/Москва/Москва МОЭК/Нижний Новгород/Новороссийск/Новосибирск/Омск/Орел/Оренбург/Пенза/Пермь/Печенга/Ростов/Ростов-на-Дону/Ростовская область/Рязань/Самара/Санкт-Петербург/Саратов/Смоленск/Сочи/Ставрополь/Старый Оскол/Тамбов/Тверь/Томск/Тула/Тюмень/Улан-Удэ и Республика Бурятия/Ульяновск/Уфа/ХМАО-ЯНАО/Хабаровск/Чебоксары/Челябинск/Чита и Забайкальский край/Якутск и Саха Якутия/Ярославль
941f0a53-e7e0-402a-a9a8-549f36968b46 | 015P2244 | RMV 20-12F | RMV_20_12F | Ридан | RMV | 50 | 50 | 25 | 120 | 3x380 | Сетевая вода | фланец/фланец | 12 | FALSE | сухой | FALSE | 15 | 27.86 | 0 | 0.5 | Чугун | ГВС/ХВС/Подпитка/НС/Жокей/СО/СВ/ПС | Анапа/Барнаул и Алтайский край/Белгород/Брянск/Владивосток/Владимир/Волгоград/Вологда/Воронеж/Геленджик/Другой/Екатеринбург/Ижевск/Иркутск/Казань/Калининград/Калуга/Кастрома/Кемерово/Киров/Краснодар/Красноярск/Крым/Курск/Липецк/Любой/Москва/Москва МОЭК/Нижний Новгород/Новороссийск/Новосибирск/Омск/Орел/Оренбург/Пенза/Пермь/Печенга/Ростов/Ростов-на-Дону/Ростовская область/Рязань/Самара/Санкт-Петербург/Саратов/Смоленск/Сочи/Ставрополь/Старый Оскол/Тамбов/Тверь/Томск/Тула/Тюмень/Улан-Удэ и Республика Бурятия/Ульяновск/Уфа/ХМАО-ЯНАО/Хабаровск/Чебоксары/Челябинск/Чита и Забайкальский край/Якутск и Саха Якутия/Ярославль
9603ef04-1b98-4998-a5ff-54c4c82f5b77 | TD80-48G/2SWHCJ | TD80-48G/2 | TD80_48G_2 | CNP | TD | 80 | 80 | 12 | 110 | 3x400 | Сетевая вода | фланец/фланец | 12 | FALSE | сухой | FALSE | 15 | 29 | 0 | 0.83 | Чугун | СО/СВ/БХУ | Анапа/Барнаул и Алтайский край/Белгород/Брянск/Владивосток/Владимир/Волгоград/Вологда/Воронеж/Геленджик/Другой/Екатеринбург/Ижевск/Иркутск/Казань/Калининград/Калуга/Кастрома/Кемерово/Киров/Краснодар/Красноярск/Крым/Курск/Липецк/Любой/Москва/Москва МОЭК/Нижний Новгород/Новороссийск/Новосибирск/Омск/Орел/Оренбург/Пенза/Пермь/Печенга/Ростов/Ростов-на-Дону/Ростовская область/Рязань/Самара/Санкт-Петербург/Саратов/Смоленск/Сочи/Ставрополь/Старый Оскол/Тамбов/Тверь/Томск/Тула/Тюмень/Улан-Удэ и Республика Бурятия/Ульяновск/Уфа/ХМАО-ЯНАО/Хабаровск/Чебоксары/Челябинск/Чита и Забайкальский край/Якутск и Саха Якутия/Ярославль
a7de145e-7b54-4bdd-8c87-54d06a74fdba | 015P2241 | RMV 20-7F | RMV_20_7F | Ридан | RMV | 50 | 50 | 25 | 120 | 3x380 | Сетевая вода | фланец/фланец | 3 | FALSE | сухой | FALSE | 7.5 | 14.37 | 0 | 0.5 | Чугун | ГВС/ХВС/Подпитка/НС/Жокей/СО/СВ/ПС | Анапа/Барнаул и Алтайский край/Белгород/Брянск/Владивосток/Владимир/Волгоград/Вологда/Воронеж/Геленджик/Другой/Екатеринбург/Ижевск/Иркутск/Казань/Калининград/Калуга/Кастрома/Кемерово/Киров/Краснодар/Красноярск/Крым/Курск/Липецк/Любой/Москва/Москва МОЭК/Нижний Новгород/Новороссийск/Новосибирск/Омск/Орел/Оренбург/Пенза/Пермь/Печенга/Ростов/Ростов-на-Дону/Ростовская область/Рязань/Самара/Санкт-Петербург/Саратов/Смоленск/Сочи/Ставрополь/Старый Оскол/Тамбов/Тверь/Томск/Тула/Тюмень/Улан-Удэ и Республика Бурятия/Ульяновск/Уфа/ХМАО-ЯНАО/Хабаровск/Чебоксары/Челябинск/Чита и Забайкальский край/Якутск и Саха Якутия/Ярославль
1f2c3b0f-c7e6-4f49-9645-54fd848bb047 | 015P2186 | RMV 5-25F | RMV_5_25F | Архив Ридан | - | 32 | 32 | 25 | 120 | 3x380 | Сетевая вода | фланец/фланец | 12 | FALSE | сухой | FALSE | 4 | 7.84 | 0 | 0.5 | Чугун | ГВС/ХВС/Подпитка/НС/Жокей/СО/СВ/ПС | Анапа/Барнаул и Алтайский край/Белгород/Брянск/Владивосток/Владимир/Волгоград/Вологда/Воронеж/Геленджик/Другой/Екатеринбург/Ижевск/Иркутск/Казань/Калининград/Калуга/Кастрома/Кемерово/Киров/Краснодар/Красноярск/Крым/Курск/Липецк/Любой/Москва/Москва МОЭК/Нижний Новгород/Новороссийск/Новосибирск/Омск/Орел/Оренбург/Пенза/Пермь/Печенга/Ростов/Ростов-на-Дону/Ростовская область/Рязань/Самара/Санкт-Петербург/Саратов/Смоленск/Сочи/Ставрополь/Старый Оскол/Тамбов/Тверь/Томск/Тула/Тюмень/Улан-Удэ и Республика Бурятия/Ульяновск/Уфа/ХМАО-ЯНАО/Хабаровск/Чебоксары/Челябинск/Чита и Забайкальский край/Якутск и Саха Якутия/Ярославль
1f45876a-3bfe-4198-aecf-550180e26f8d | CDMF1-23LDWSC | CDMF1-23 | CDMF1_23 | CNP | CDMF | 25 | 25 | 25 | 70 | 1x230 | Сетевая вода | резьба/резьба | 12 | FALSE | сухой | FALSE | 1.5 | 2.4 | 0 | 0.5 | Нерж. сталь | ГВС/ХВС | Анапа/Барнаул и Алтайский край/Белгород/Брянск/Владивосток/Владимир/Волгоград/Вологда/Воронеж/Геленджик/Другой/Екатеринбург/Ижевск/Иркутск/Казань/Калининград/Калуга/Кастрома/Кемерово/Киров/Краснодар/Красноярск/Крым/Курск/Липецк/Любой/Москва/Москва МОЭК/Нижний Новгород/Новороссийск/Новосибирск/Омск/Орел/Оренбург/Пенза/Пермь/Печенга/Ростов/Ростов-на-Дону/Ростовская область/Рязань/Самара/Санкт-Петербург/Саратов/Смоленск/Сочи/Ставрополь/Старый Оскол/Тамбов/Тверь/Томск/Тула/Тюмень/Улан-Удэ и Республика Бурятия/Ульяновск/Уфа/ХМАО-ЯНАО/Хабаровск/Чебоксары/Челябинск/Чита и Забайкальский край/Якутск и Саха Якутия/Ярославль
8dcbb8e4-460f-48e0-b409-55048c0a4b38 | 2786095 | IL 50/170-7.5/2 | IL_50_170_7_5_2 | WILO | IL | 50 | 50 | 16 | 140 | 3x400 | Сетевая вода | фланец/фланец | 12 | FALSE | сухой | FALSE | 7.5 | 14.3 | 0 | 0.66 | Чугун | СО/СВ/БХУ | Анапа/Барнаул и Алтайский край/Белгород/Брянск/Владивосток/Владимир/Волгоград/Вологда/Воронеж/Геленджик/Другой/Екатеринбург/Ижевск/Иркутск/Казань/Калининград/Калуга/Кастрома/Кемерово/Киров/Краснодар/Красноярск/Крым/Курск/Липецк/Любой/Москва/Москва МОЭК/Нижний Новгород/Новороссийск/Новосибирск/Омск/Орел/Оренбург/Пенза/Пермь/Печенга/Ростов/Ростов-на-Дону/Ростовская область/Рязань/Самара/Санкт-Петербург/Саратов/Смоленск/Сочи/Ставрополь/Старый Оскол/Тамбов/Тверь/Томск/Тула/Тюмень/Улан-Удэ и Республика Бурятия/Ульяновск/Уфа/ХМАО-ЯНАО/Хабаровск/Чебоксары/Челябинск/Чита и Забайкальский край/Якутск и Саха Якутия/Ярославль
2879ba16-1460-4f3a-9450-5516dd06e62d | 2474246 | IPN 40/135-2,2/2 | IPN_40_135_2,2_2 | WILO | IPN | 40 | 40 | 16 | 120 | 3x380 | Сетевая вода | фланец/фланец | 12 | FALSE | сухой | FALSE | 2.2 | 4.73 | 0 | 1 | Чугун | СО/СВ | Анапа/Барнаул и Алтайский край/Белгород/Брянск/Владивосток/Владимир/Волгоград/Вологда/Воронеж/Геленджик/Другой/Екатеринбург/Ижевск/Иркутск/Казань/Калининград/Калуга/Кастрома/Кемерово/Киров/Краснодар/Красноярск/Крым/Курск/Липецк/Любой/Москва/Москва МОЭК/Нижний Новгород/Новороссийск/Новосибирск/Омск/Орел/Оренбург/Пенза/Пермь/Печенга/Ростов/Ростов-на-Дону/Ростовская область/Рязань/Самара/Санкт-Петербург/Саратов/Смоленск/Сочи/Ставрополь/Старый Оскол/Тамбов/Тверь/Томск/Тула/Тюмень/Улан-Удэ и Республика Бурятия/Ульяновск/Уфа/ХМАО-ЯНАО/Хабаровск/Чебоксары/Челябинск/Чита и Забайкальский край/Якутск и Саха Якутия/Ярославль
eecab1b4-89ae-480d-87df-552df7cfeafb | 979523846 | NMT PLUS 15/80-130 | NMT_PLUS_15_80_130 | IMP | NMT | 25 | 25 | 10 | 110 | 1x230 | Сетевая вода | резьба/резьба | 0 | TRUE | мокрый | FALSE | 0.057 | 0.5 | 1 | 0.5 | Чугун | СО/СВ | Любой/Старый Оскол
c34de76c-e880-4f63-8a07-5547930b5fe6 | 2786132 | IL 100/165-22/2 | IL_100_165_22_2 | WILO | IL | 100 | 100 | 16 | 140 | 3x400 | Сетевая вода | фланец/фланец | 0 | FALSE | сухой | FALSE | 22 | 40.7 | 0 | 1 | Чугун | СО/СВ/БХУ | Любой/Старый Оскол
8045bcef-9e8f-464b-a39c-555c202a4e97 | TD65-51G/2SWHCJ | TD65-51G/2 | TD65_51G_2 | CNP | TD | 65 | 65 | 12 | 110 | 3x400 | Сетевая вода | фланец/фланец | 0 | FALSE | сухой | FALSE | 15 | 29 | 0 | 0.83 | Чугун | СО/СВ/БХУ | Анапа/Барнаул и Алтайский край/Белгород/Брянск/Владивосток/Владимир/Волгоград/Вологда/Воронеж/Геленджик/Другой/Екатеринбург/Ижевск/Иркутск/Казань/Калининград/Калуга/Кастрома/Кемерово/Киров/Краснодар/Красноярск/Крым/Курск/Липецк/Любой/Москва/Москва МОЭК/Нижний Новгород/Новороссийск/Новосибирск/Омск/Орел/Оренбург/Пенза/Пермь/Печенга/Ростов/Ростов-на-Дону/Ростовская область/Рязань/Самара/Санкт-Петербург/Саратов/Смоленск/Сочи/Ставрополь/Старый Оскол/Тамбов/Тверь/Томск/Тула/Тюмень/Улан-Удэ и Республика Бурятия/Ульяновск/Уфа/ХМАО-ЯНАО/Хабаровск/Чебоксары/Челябинск/Чита и Забайкальский край/Якутск и Саха Якутия/Ярославль
8b9ed34a-f35d-4c45-9ebf-55b8f1d12725 | CDMF3-18LDWSC | CDMF3-18 | CDMF3_18 | CNP | CDMF | 25 | 25 | 25 | 70 | 1x230 | Сетевая вода | резьба/резьба | 12 | FALSE | сухой | FALSE | 2.2 | 4.6 | 0 | 0.5 | Нерж. сталь | ГВС/ХВС | Анапа/Барнаул и Алтайский край/Белгород/Брянск/Владивосток/Владимир/Волгоград/Вологда/Воронеж/Геленджик/Другой/Екатеринбург/Ижевск/Иркутск/Казань/Калининград/Калуга/Кастрома/Кемерово/Киров/Краснодар/Красноярск/Крым/Курск/Липецк/Любой/Москва/Москва МОЭК/Нижний Новгород/Новороссийск/Новосибирск/Омск/Орел/Оренбург/Пенза/Пермь/Печенга/Ростов/Ростов-на-Дону/Ростовская область/Рязань/Самара/Санкт-Петербург/Саратов/Смоленск/Сочи/Ставрополь/Старый Оскол/Тамбов/Тверь/Томск/Тула/Тюмень/Улан-Удэ и Республика Бурятия/Ульяновск/Уфа/ХМАО-ЯНАО/Хабаровск/Чебоксары/Челябинск/Чита и Забайкальский край/Якутск и Саха Якутия/Ярославль
9b35b7b9-f82b-4ac1-bcc3-55c14deb0be6 | TD150-22G/4SWHCJ | TD150-22G/4 | TD150_22G_4 | CNP | TD | 150 | 150 | 12 | 110 | 3x400 | Сетевая вода | фланец/фланец | 0 | FALSE | сухой | FALSE | 18.5 | 35 | 0 | 1 | Чугун | СО/СВ/БХУ | Анапа/Барнаул и Алтайский край/Белгород/Брянск/Владивосток/Владимир/Волгоград/Вологда/Воронеж/Геленджик/Другой/Екатеринбург/Ижевск/Иркутск/Казань/Калининград/Калуга/Кастрома/Кемерово/Киров/Краснодар/Красноярск/Крым/Курск/Липецк/Любой/Москва/Москва МОЭК/Нижний Новгород/Новороссийск/Новосибирск/Омск/Орел/Оренбург/Пенза/Пермь/Печенга/Ростов/Ростов-на-Дону/Ростовская область/Рязань/Самара/Санкт-Петербург/Саратов/Смоленск/Сочи/Ставрополь/Старый Оскол/Тамбов/Тверь/Томск/Тула/Тюмень/Улан-Удэ и Республика Бурятия/Ульяновск/Уфа/ХМАО-ЯНАО/Хабаровск/Чебоксары/Челябинск/Чита и Забайкальский край/Якутск и Саха Якутия/Ярославль
98f86226-2ffa-417b-a8ca-55e2b1a8ab8b | 2786076 | IL 100/260-7,5/4 | IL_100_260_7,5_4 | WILO | IL | 100 | 100 | 16 | 140 | 3x400 | Сетевая вода | фланец/фланец | 0 | FALSE | сухой | FALSE | 7.5 | 15 | 0 | 1 | Чугун | СО/СВ/БХУ | Анапа/Барнаул и Алтайский край/Белгород/Брянск/Владивосток/Владимир/Волгоград/Вологда/Воронеж/Геленджик/Другой/Екатеринбург/Ижевск/Иркутск/Казань/Калининград/Калуга/Кастрома/Кемерово/Киров/Краснодар/Красноярск/Крым/Курск/Липецк/Любой/Москва/Москва МОЭК/Нижний Новгород/Новороссийск/Новосибирск/Омск/Орел/Оренбург/Пенза/Пермь/Печенга/Ростов/Ростов-на-Дону/Ростовская область/Рязань/Самара/Санкт-Петербург/Саратов/Смоленск/Сочи/Ставрополь/Старый Оскол/Тамбов/Тверь/Томск/Тула/Тюмень/Улан-Удэ и Республика Бурятия/Ульяновск/Уфа/ХМАО-ЯНАО/Хабаровск/Чебоксары/Челябинск/Чита и Забайкальский край/Якутск и Саха Якутия/Ярославль
fd00f385-78b7-4ed0-816e-5649a138f546 | 015P2115 | RMV 1-25F | RMV_1_25F | Ридан | RMV | 25 | 25 | 25 | 120 | 3x380 | Сетевая вода | фланец/фланец | 12 | FALSE | сухой | FALSE | 1.5 | 3.22 | 0 | 0.5 | Чугун | ГВС/ХВС/Подпитка/НС/Жокей/СО/СВ/ПС | Анапа/Барнаул и Алтайский край/Белгород/Брянск/Владивосток/Владимир/Волгоград/Вологда/Воронеж/Геленджик/Другой/Екатеринбург/Ижевск/Иркутск/Казань/Калининград/Калуга/Кастрома/Кемерово/Киров/Краснодар/Красноярск/Крым/Курск/Липецк/Любой/Москва/Москва МОЭК/Нижний Новгород/Новороссийск/Новосибирск/Омск/Орел/Оренбург/Пенза/Пермь/Печенга/Ростов/Ростов-на-Дону/Ростовская область/Рязань/Самара/Санкт-Петербург/Саратов/Смоленск/Сочи/Ставрополь/Старый Оскол/Тамбов/Тверь/Томск/Тула/Тюмень/Улан-Удэ и Республика Бурятия/Ульяновск/Уфа/ХМАО-ЯНАО/Хабаровск/Чебоксары/Челябинск/Чита и Забайкальский край/Якутск и Саха Якутия/Ярославль
dfad2058-3243-43e7-9dc5-566f708c73f2 | TD150-42/4SWHCJ | TD150-42/4 | TD150_42_4 | CNP | TD | 150 | 150 | 12 | 110 | 3x380 | Сетевая вода | фланец/фланец | 12 | FALSE | сухой | FALSE | 37 | 68 | 0 | 1 | Чугун | СО/СВ/БХУ | Анапа/Барнаул и Алтайский край/Белгород/Брянск/Владивосток/Владимир/Волгоград/Вологда/Воронеж/Геленджик/Другой/Екатеринбург/Ижевск/Иркутск/Казань/Калининград/Калуга/Кастрома/Кемерово/Киров/Краснодар/Красноярск/Крым/Курск/Липецк/Любой/Москва/Москва МОЭК/Нижний Новгород/Новороссийск/Новосибирск/Омск/Орел/Оренбург/Пенза/Пермь/Печенга/Ростов/Ростов-на-Дону/Ростовская область/Рязань/Самара/Санкт-Петербург/Саратов/Смоленск/Сочи/Ставрополь/Старый Оскол/Тамбов/Тверь/Томск/Тула/Тюмень/Улан-Удэ и Республика Бурятия/Ульяновск/Уфа/ХМАО-ЯНАО/Хабаровск/Чебоксары/Челябинск/Чита и Забайкальский край/Якутск и Саха Якутия/Ярославль
14b25e35-5e0a-4b63-84aa-56a85800cc99 | TD125-11G/4SWHCJ | TD125-11G/4 | TD125_11G_4 | CNP | TD | 125 | 125 | 12 | 110 | 3x400 | Сетевая вода | фланец/фланец | 0 | FALSE | сухой | FALSE | 5.5 | 11 | 0 | 1 | Чугун | СО/СВ/БХУ | Анапа/Барнаул и Алтайский край/Белгород/Брянск/Владивосток/Владимир/Волгоград/Вологда/Воронеж/Геленджик/Другой/Екатеринбург/Ижевск/Иркутск/Казань/Калининград/Калуга/Кастрома/Кемерово/Киров/Краснодар/Красноярск/Крым/Курск/Липецк/Любой/Москва/Москва МОЭК/Нижний Новгород/Новороссийск/Новосибирск/Омск/Орел/Оренбург/Пенза/Пермь/Печенга/Ростов/Ростов-на-Дону/Ростовская область/Рязань/Самара/Санкт-Петербург/Саратов/Смоленск/Сочи/Ставрополь/Старый Оскол/Тамбов/Тверь/Томск/Тула/Тюмень/Улан-Удэ и Республика Бурятия/Ульяновск/Уфа/ХМАО-ЯНАО/Хабаровск/Чебоксары/Челябинск/Чита и Забайкальский край/Якутск и Саха Якутия/Ярославль
b15a3045-aa25-4c71-908e-56eee8f40fb2 | 2477946 | MVL 4502/2-3/16/E/3-400-50-2-S1 подключение с овальным фланцем | MVL_4502_2_3_16_E_3_400_50_2_S1 | WILO | MVL | 80 | 80 | 16 | 120 | 3x380 | Сетевая вода | фланец/фланец | 0 | FALSE | сухой | FALSE | 5.5 | 10.6 | 0 | 1 | Чугун | ХВС | Анапа/Барнаул и Алтайский край/Белгород/Брянск/Владивосток/Владимир/Волгоград/Вологда/Воронеж/Геленджик/Екатеринбург/Ижевск/Иркутск/Казань/Калининград/Калуга/Кастрома/Кемерово/Киров/Краснодар/Красноярск/Крым/Курск/Липецк/Москва/Москва МОЭК/Нижний Новгород/Новороссийск/Новосибирск/Омск/Орел/Оренбург/Пенза/Пермь/Печенга/Ростов/Ростов-на-Дону/Ростовская область/Рязань/Самара/Санкт-Петербург/Саратов/Смоленск/Сочи/Ставрополь/Старый Оскол/Тамбов/Тверь/Томск/Тула/Тюмень/Улан-Удэ и Республика Бурятия/Ульяновск/Уфа/ХМАО-ЯНАО/Хабаровск/Чебоксары/Челябинск/Чита и Забайкальский край/Якутск и Саха Якутия/Ярославль
012f6680-5775-4724-b5da-57216456ca66 | 2474251 | IPN 50/120-1,5/2 | IPN_50_120_1,5_2 | WILO | IPN | 50 | 50 | 16 | 120 | 3x380 | Сетевая вода | фланец/фланец | 12 | FALSE | сухой | FALSE | 1.5 | 3.34 | 0 | 1 | Чугун | СО/СВ | Анапа/Барнаул и Алтайский край/Белгород/Брянск/Владивосток/Владимир/Волгоград/Вологда/Воронеж/Геленджик/Другой/Екатеринбург/Ижевск/Иркутск/Казань/Калининград/Калуга/Кастрома/Кемерово/Киров/Краснодар/Красноярск/Крым/Курск/Липецк/Любой/Москва/Москва МОЭК/Нижний Новгород/Новороссийск/Новосибирск/Омск/Орел/Оренбург/Пенза/Пермь/Печенга/Ростов/Ростов-на-Дону/Ростовская область/Рязань/Самара/Санкт-Петербург/Саратов/Смоленск/Сочи/Ставрополь/Старый Оскол/Тамбов/Тверь/Томск/Тула/Тюмень/Улан-Удэ и Республика Бурятия/Ульяновск/Уфа/ХМАО-ЯНАО/Хабаровск/Чебоксары/Челябинск/Чита и Забайкальский край/Якутск и Саха Якутия/Ярославль
f97cf444-bbaf-4f3b-ad8e-572d04fbd096 | 015P4005 | RH 50-270-3/2 | RH_50_270_3_2 | Ридан | RH | 65 | 50 | 16 | 120 | 3x380 | Сетевая вода | фланец/фланец | 11 | FALSE | сухой | FALSE | 3 | 6.31 | 0 | 1 | Чугун | СО/СВ | Любой/Старый Оскол
374d182e-6506-439f-88ce-578d5241142e | TD40-14G/2SWHCJ | TD40-14G/2 | TD40_14G_2 | CNP | TD | 40 | 40 | 12 | 110 | 3x400 | Сетевая вода | фланец/фланец | 0 | FALSE | сухой | FALSE | 0.75 | 1.8 | 0 | 0.67 | Чугун | СО/СВ/БХУ | Анапа/Барнаул и Алтайский край/Белгород/Брянск/Владивосток/Владимир/Волгоград/Вологда/Воронеж/Геленджик/Другой/Екатеринбург/Ижевск/Иркутск/Казань/Калининград/Калуга/Кастрома/Кемерово/Киров/Краснодар/Красноярск/Крым/Курск/Липецк/Любой/Москва/Москва МОЭК/Нижний Новгород/Новороссийск/Новосибирск/Омск/Орел/Оренбург/Пенза/Пермь/Печенга/Ростов/Ростов-на-Дону/Ростовская область/Рязань/Самара/Санкт-Петербург/Саратов/Смоленск/Сочи/Ставрополь/Старый Оскол/Тамбов/Тверь/Томск/Тула/Тюмень/Улан-Удэ и Республика Бурятия/Ульяновск/Уфа/ХМАО-ЯНАО/Хабаровск/Чебоксары/Челябинск/Чита и Забайкальский край/Якутск и Саха Якутия/Ярославль
372ca497-864a-4290-b1f1-57a310900ef4 | 015P4329 | RHK 150-370-37/4 | RHK_150_370_37_4 | Ридан | RH | 200 | 150 | 16 | 120 | 3x380 | Сетевая вода | фланец/фланец | 11 | FALSE | сухой | FALSE | 37 | 69.9 | 0 | 1 | Чугун | СО/СВ/ПС | Любой/Старый Оскол
033b51c0-3c95-4ae5-a264-57c6d859c1ec | 979527204 | NMT MAX II C 40/100 F250 | NMT_MAX_II_C_40_100_F250 | IMP | NMT | 40 | 40 | 10 | 110 | 1x230 | Сетевая вода | фланец/фланец | 0 | TRUE | мокрый | FALSE | 0.38 | 1.8 | 1 | 0.5 | Чугун | СО/СВ | Любой/Старый Оскол
4857b812-143c-4304-8ffe-5866ff29a647 | 015P2335 | RMV 95-1-1F | RMV_95_1_1F | Ридан | RMV | 100 | 100 | 25 | 120 | 3x380 | Сетевая вода | фланец/фланец | 12 | FALSE | сухой | FALSE | 5.5 | 10.65 | 0 | 0,5 | Чугун | ГВС/ХВС/Подпитка/НС/Жокей/СО/СВ/ПС | Анапа/Барнаул и Алтайский край/Белгород/Брянск/Владивосток/Владимир/Волгоград/Вологда/Воронеж/Геленджик/Другой/Екатеринбург/Ижевск/Иркутск/Казань/Калининград/Калуга/Кастрома/Кемерово/Киров/Краснодар/Красноярск/Крым/Курск/Липецк/Любой/Москва/Москва МОЭК/Нижний Новгород/Новороссийск/Новосибирск/Омск/Орел/Оренбург/Пенза/Пермь/Печенга/Ростов/Ростов-на-Дону/Ростовская область/Рязань/Самара/Санкт-Петербург/Саратов/Смоленск/Сочи/Ставрополь/Старый Оскол/Тамбов/Тверь/Томск/Тула/Тюмень/Улан-Удэ и Республика Бурятия/Ульяновск/Уфа/ХМАО-ЯНАО/Хабаровск/Чебоксары/Челябинск/Чита и Забайкальский край/Якутск и Саха Якутия/Ярославль
b632ac5d-ba65-4650-ace8-587f1a8aa833 | 015P4121 | RH 125-450-30/4 | RH_125_450_30_4 | Ридан | RH | 150 | 125 | 16 | 120 | 3x380 | Сетевая вода | фланец/фланец | 11 | FALSE | сухой | FALSE | 30 | 57.6 | 0 | 1 | Чугун | СО/СВ/ПС | Любой/Старый Оскол
3fc97ce1-25ef-47e8-9b78-5894397c25fb | 2786117 | IL 80/150-7.5/2 | IL_80_150_7_5_2 | WILO | IL | 80 | 80 | 16 | 140 | 3x400 | Сетевая вода | фланец/фланец | 0 | FALSE | сухой | FALSE | 7.5 | 14.3 | 0 | 0.66 | Чугун | СО/СВ/БХУ | Анапа/Барнаул и Алтайский край/Белгород/Брянск/Владивосток/Владимир/Волгоград/Вологда/Воронеж/Геленджик/Другой/Екатеринбург/Ижевск/Иркутск/Казань/Калининград/Калуга/Кастрома/Кемерово/Киров/Краснодар/Красноярск/Крым/Курск/Липецк/Любой/Москва/Москва МОЭК/Нижний Новгород/Новороссийск/Новосибирск/Омск/Орел/Оренбург/Пенза/Пермь/Печенга/Ростов/Ростов-на-Дону/Ростовская область/Рязань/Самара/Санкт-Петербург/Саратов/Смоленск/Сочи/Ставрополь/Старый Оскол/Тамбов/Тверь/Томск/Тула/Тюмень/Улан-Удэ и Республика Бурятия/Ульяновск/Уфа/ХМАО-ЯНАО/Хабаровск/Чебоксары/Челябинск/Чита и Забайкальский край/Якутск и Саха Якутия/Ярославль
edf59eb8-6431-401b-a43e-5938acaf3a6d | 015P1102 | RWE 25-80SN-old | RWE_25_80SN-old | Архив Ридан | - | 25 | 25 | 10 | 110 | 1x230 | Сетевая вода | резьба/резьба | 0 | TRUE | мокрый | FALSE | 0.13 | 0.9 | 0 | 0,5 | Нерж. сталь | СО/СВ/ГВС/ХВС | Старый Оскол
4a91fb3d-cdf3-42ed-b6b1-5948b341dd97 | NIS125-100-200/45SWH | RH 125-100-200/45 | RH125_100_200_45 | опр. при заказе | NIS | 125 | 100 | 16 | 110 | 3x380 | Сетевая вода | фланец/фланец | 12 | FALSE | сухой | FALSE | 45 | 80.8 | 0 | 1 | Чугун | СО/СВ/ПС | Любой/Старый Оскол
ccacde35-e892-4f83-83a8-59b7af1cd12b | 979524530 | NMT SAN SMART 25/100-180 | NMT_SAN_SMART_25_100_180 | IMP | NMT | 40 | 40 | 10 | 65 | 1x230 | Сетевая вода | резьба/резьба | 12 | TRUE | мокрый | FALSE | 0.18 | 1.5 | 1 | 0.5 | Бронза | ГВС | Любой/Старый Оскол
8a499c52-c15b-437c-9a5d-59bba137a876 | 2786050 | IL 40/160-0.55 | IL_40_160_0_55 | WILO | IL | 40 | 40 | 16 | 140 | 3x400 | Сетевая вода | фланец/фланец | 0 | FALSE | сухой | FALSE | 0.704 | 1.4 | 0 | 0.5 | Чугун | СО/СВ/БХУ | Анапа/Барнаул и Алтайский край/Белгород/Брянск/Владивосток/Владимир/Волгоград/Вологда/Воронеж/Геленджик/Другой/Екатеринбург/Ижевск/Иркутск/Казань/Калининград/Калуга/Кастрома/Кемерово/Киров/Краснодар/Красноярск/Крым/Курск/Липецк/Любой/Москва/Москва МОЭК/Нижний Новгород/Новороссийск/Новосибирск/Омск/Орел/Оренбург/Пенза/Пермь/Печенга/Ростов/Ростов-на-Дону/Ростовская область/Рязань/Самара/Санкт-Петербург/Саратов/Смоленск/Сочи/Ставрополь/Старый Оскол/Тамбов/Тверь/Томск/Тула/Тюмень/Улан-Удэ и Республика Бурятия/Ульяновск/Уфа/ХМАО-ЯНАО/Хабаровск/Чебоксары/Челябинск/Чита и Забайкальский край/Якутск и Саха Якутия/Ярославль
2e225754-4a99-4dea-9917-59bc74764965 | CDM3-18FSWPR | CDM3-18 | CDM3_18 | CNP | CDM | 25 | 25 | 25 | 120 | 3x400 | Сетевая вода | фланец/фланец | 12 | FALSE | сухой | FALSE | 2.2 | 4.6 | 0 | 0.5 | Чугун | ГВС/Подпитка/ХВС | Анапа/Барнаул и Алтайский край/Белгород/Брянск/Владивосток/Владимир/Волгоград/Вологда/Воронеж/Геленджик/Другой/Екатеринбург/Ижевск/Иркутск/Казань/Калининград/Калуга/Кастрома/Кемерово/Киров/Краснодар/Красноярск/Крым/Курск/Липецк/Любой/Москва/Москва МОЭК/Нижний Новгород/Новороссийск/Новосибирск/Омск/Орел/Оренбург/Пенза/Пермь/Печенга/Ростов/Ростов-на-Дону/Ростовская область/Рязань/Самара/Санкт-Петербург/Саратов/Смоленск/Сочи/Ставрополь/Старый Оскол/Тамбов/Тверь/Томск/Тула/Тюмень/Улан-Удэ и Республика Бурятия/Ульяновск/Уфа/ХМАО-ЯНАО/Хабаровск/Чебоксары/Челябинск/Чита и Забайкальский край/Якутск и Саха Якутия/Ярославль
49e289e8-386a-477b-b764-59bdb0a0b3be | 015P2067 | RV 200-400/4 | RV_200_400_4 | Ридан | RV | 200 | 200 | 16 | 120 | 3x380 | Сетевая вода | фланец/фланец | 12 | FALSE | сухой | FALSE | 45 | 84.4 | 0 | 0.5 | Чугун | СО/СВ/ГВС/БХУ/ПС | Анапа/Барнаул и Алтайский край/Белгород/Брянск/Владивосток/Владимир/Волгоград/Вологда/Воронеж/Геленджик/Другой/Екатеринбург/Ижевск/Иркутск/Казань/Калининград/Калуга/Кастрома/Кемерово/Киров/Краснодар/Красноярск/Крым/Курск/Липецк/Любой/Москва/Москва МОЭК/Нижний Новгород/Новороссийск/Новосибирск/Омск/Орел/Оренбург/Пенза/Пермь/Печенга/Ростов/Ростов-на-Дону/Ростовская область/Рязань/Самара/Санкт-Петербург/Саратов/Смоленск/Сочи/Ставрополь/Старый Оскол/Тамбов/Тверь/Томск/Тула/Тюмень/Улан-Удэ и Республика Бурятия/Ульяновск/Уфа/ХМАО-ЯНАО/Хабаровск/Чебоксары/Челябинск/Чита и Забайкальский край/Якутск и Саха Якутия/Ярославль
ea261024-7712-40bb-8d1a-59d2345dd5f5 | CDM65-1FSWPC | CDM65-1 | CDM65_1 | CNP | CDM | 100 | 100 | 16 | 70 | 3x400 | Сетевая вода | фланец/фланец | 12 | FALSE | сухой | FALSE | 5.5 | 10.6 | 0 | 0.5 | Чугун | ГВС/Подпитка/ХВС | Анапа/Барнаул и Алтайский край/Белгород/Брянск/Владивосток/Владимир/Волгоград/Вологда/Воронеж/Геленджик/Другой/Екатеринбург/Ижевск/Иркутск/Казань/Калининград/Калуга/Кастрома/Кемерово/Киров/Краснодар/Красноярск/Крым/Курск/Липецк/Любой/Москва/Москва МОЭК/Нижний Новгород/Новороссийск/Новосибирск/Омск/Орел/Оренбург/Пенза/Пермь/Печенга/Ростов/Ростов-на-Дону/Ростовская область/Рязань/Самара/Санкт-Петербург/Саратов/Смоленск/Сочи/Ставрополь/Старый Оскол/Тамбов/Тверь/Томск/Тула/Тюмень/Улан-Удэ и Республика Бурятия/Ульяновск/Уфа/ХМАО-ЯНАО/Хабаровск/Чебоксары/Челябинск/Чита и Забайкальский край/Якутск и Саха Якутия/Ярославль
e4695799-8553-4704-aff8-59de45e62500 | 2786232 | BL 40/120-2.2/2 | BL_40_120_2.2_2 | WILO | BL | 65 | 65 | 16 | 140 | 3x400 | Сетевая вода | фланец/фланец | 12 | FALSE | сухой | FALSE | 2.2 | 4.5 | 0 | 0.66 | Чугун | СО/СВ/ГВС/Подпитка | Анапа/Барнаул и Алтайский край/Белгород/Брянск/Владивосток/Владимир/Волгоград/Вологда/Воронеж/Геленджик/Другой/Екатеринбург/Ижевск/Иркутск/Казань/Калининград/Калуга/Кастрома/Кемерово/Киров/Краснодар/Красноярск/Крым/Курск/Липецк/Любой/Москва/Москва МОЭК/Нижний Новгород/Новороссийск/Новосибирск/Омск/Орел/Оренбург/Пенза/Пермь/Печенга/Ростов/Ростов-на-Дону/Ростовская область/Рязань/Самара/Санкт-Петербург/Саратов/Смоленск/Сочи/Ставрополь/Старый Оскол/Тамбов/Тверь/Томск/Тула/Тюмень/Улан-Удэ и Республика Бурятия/Ульяновск/Уфа/ХМАО-ЯНАО/Хабаровск/Чебоксары/Челябинск/Чита и Забайкальский край/Якутск и Саха Якутия/Ярославль
959d6bd6-54a7-4823-a50d-5a2aedde8ece | 015P2072 | RV 200-285/4 | RV_200_285_4 | Ридан | RV | 200 | 200 | 16 | 120 | 3x380 | Сетевая вода | фланец/фланец | 12 | FALSE | сухой | FALSE | 37 | 69.6 | 0 | 0.5 | Чугун | СО/СВ/ГВС/БХУ/ПС | Анапа/Барнаул и Алтайский край/Белгород/Брянск/Владивосток/Владимир/Волгоград/Вологда/Воронеж/Геленджик/Другой/Екатеринбург/Ижевск/Иркутск/Казань/Калининград/Калуга/Кастрома/Кемерово/Киров/Краснодар/Красноярск/Крым/Курск/Липецк/Любой/Москва/Москва МОЭК/Нижний Новгород/Новороссийск/Новосибирск/Омск/Орел/Оренбург/Пенза/Пермь/Печенга/Ростов/Ростов-на-Дону/Ростовская область/Рязань/Самара/Санкт-Петербург/Саратов/Смоленск/Сочи/Ставрополь/Старый Оскол/Тамбов/Тверь/Томск/Тула/Тюмень/Улан-Удэ и Республика Бурятия/Ульяновск/Уфа/ХМАО-ЯНАО/Хабаровск/Чебоксары/Челябинск/Чита и Забайкальский край/Якутск и Саха Якутия/Ярославль
9f1fc747-ed0b-4ffb-ae36-5a32faae9629 | NIS125-100-200G/75SWH | RH 125-100-200G/75 | RH125_100_200G_75 | опр. при заказе | NIS | 125 | 100 | 16 | 110 | 3x380 | Сетевая вода | фланец/фланец | 12 | FALSE | сухой | FALSE | 75 | 134 | 0 | 1 | Чугун | СО/СВ/ПС | Любой/Старый Оскол
c4a41325-be2d-4d79-8a34-5ac5f1644c19 | 2474252 | IPN 50/130-2,2/2 | IPN_50_130_2,2_2 | WILO | IPN | 50 | 50 | 16 | 120 | 3x380 | Сетевая вода | фланец/фланец | 12 | FALSE | сухой | FALSE | 2.2 | 4.73 | 0 | 1 | Чугун | СО/СВ | Анапа/Барнаул и Алтайский край/Белгород/Брянск/Владивосток/Владимир/Волгоград/Вологда/Воронеж/Геленджик/Другой/Екатеринбург/Ижевск/Иркутск/Казань/Калининград/Калуга/Кастрома/Кемерово/Киров/Краснодар/Красноярск/Крым/Курск/Липецк/Любой/Москва/Москва МОЭК/Нижний Новгород/Новороссийск/Новосибирск/Омск/Орел/Оренбург/Пенза/Пермь/Печенга/Ростов/Ростов-на-Дону/Ростовская область/Рязань/Самара/Санкт-Петербург/Саратов/Смоленск/Сочи/Ставрополь/Старый Оскол/Тамбов/Тверь/Томск/Тула/Тюмень/Улан-Удэ и Республика Бурятия/Ульяновск/Уфа/ХМАО-ЯНАО/Хабаровск/Чебоксары/Челябинск/Чита и Забайкальский край/Якутск и Саха Якутия/Ярославль
f73c5612-4dbf-4767-970d-5b8d79d8473a | 2120941 | IL 200/260-7.5/6 | IL_200_260_7_5_6 | WILO | IL | 200 | 200 | 16 | 140 | 3x400 | Сетевая вода | фланец/фланец | 12 | FALSE | сухой | FALSE | 7.5 | 17.5 | 0 | 1.33 | Чугун | СО/СВ/БХУ | Любой/Старый Оскол
b819ca38-4812-49f7-854e-5badddbed7bd | 015P2347 | RMVI 1-3F-old | RMVI_1_3F | Архив Ридан | - | 25 | 25 | 25 | 120 | 3x380 | Сетевая вода | фланец/фланец | 12 | FALSE | сухой | FALSE | 0.37 | 0.95 | 0 | 0.5 | Нерж. сталь | ГВС/ХВС/Подпитка/СО/СВ | Анапа/Барнаул и Алтайский край/Белгород/Брянск/Владивосток/Владимир/Волгоград/Вологда/Воронеж/Геленджик/Другой/Екатеринбург/Ижевск/Иркутск/Казань/Калининград/Калуга/Кастрома/Кемерово/Киров/Краснодар/Красноярск/Крым/Курск/Липецк/Любой/Москва/Москва МОЭК/Нижний Новгород/Новороссийск/Новосибирск/Омск/Орел/Оренбург/Пенза/Пермь/Печенга/Ростов/Ростов-на-Дону/Ростовская область/Рязань/Самара/Санкт-Петербург/Саратов/Смоленск/Сочи/Ставрополь/Старый Оскол/Тамбов/Тверь/Томск/Тула/Тюмень/Улан-Удэ и Республика Бурятия/Ульяновск/Уфа/ХМАО-ЯНАО/Хабаровск/Чебоксары/Челябинск/Чита и Забайкальский край/Якутск и Саха Якутия/Ярославль
f59a0d8c-d7ae-49ab-bb9a-5bc392659173 | 015P2152 | RMV 3-23F | RMV_3_23F | Архив Ридан | - | 25 | 25 | 25 | 120 | 3x380 | Сетевая вода | фланец/фланец | 0 | FALSE | сухой | FALSE | 2.2 | 4.58 | 0 | 0.5 | Чугун | ГВС/ХВС/Подпитка/НС/Жокей/СО/СВ/ПС | Анапа/Барнаул и Алтайский край/Белгород/Брянск/Владивосток/Владимир/Волгоград/Вологда/Воронеж/Геленджик/Другой/Екатеринбург/Ижевск/Иркутск/Казань/Калининград/Калуга/Кастрома/Кемерово/Киров/Краснодар/Красноярск/Крым/Курск/Липецк/Любой/Москва/Москва МОЭК/Нижний Новгород/Новороссийск/Новосибирск/Омск/Орел/Оренбург/Пенза/Пермь/Печенга/Ростов/Ростов-на-Дону/Ростовская область/Рязань/Самара/Санкт-Петербург/Саратов/Смоленск/Сочи/Ставрополь/Старый Оскол/Тамбов/Тверь/Томск/Тула/Тюмень/Улан-Удэ и Республика Бурятия/Ульяновск/Уфа/ХМАО-ЯНАО/Хабаровск/Чебоксары/Челябинск/Чита и Забайкальский край/Якутск и Саха Якутия/Ярославль
0f4cd02f-798c-4667-ae1f-5c0a0d627c70 | 015P2256 | RV 300-360/4 | RV_300_360_4 | Ридан | RV | 300 | 300 | 16 | 120 | 3x380 | Сетевая вода | фланец/фланец | 12 | FALSE | сухой | FALSE | 110 | 196.8 | 0 | 0.5 | Чугун | СО/СВ/ГВС/БХУ | Анапа/Барнаул и Алтайский край/Белгород/Брянск/Владивосток/Владимир/Волгоград/Вологда/Воронеж/Геленджик/Другой/Екатеринбург/Ижевск/Иркутск/Казань/Калининград/Калуга/Кастрома/Кемерово/Киров/Краснодар/Красноярск/Крым/Курск/Липецк/Любой/Москва/Москва МОЭК/Нижний Новгород/Новороссийск/Новосибирск/Омск/Орел/Оренбург/Пенза/Пермь/Печенга/Ростов/Ростов-на-Дону/Ростовская область/Рязань/Самара/Санкт-Петербург/Саратов/Смоленск/Сочи/Ставрополь/Старый Оскол/Тамбов/Тверь/Томск/Тула/Тюмень/Улан-Удэ и Республика Бурятия/Ульяновск/Уфа/ХМАО-ЯНАО/Хабаровск/Чебоксары/Челябинск/Чита и Забайкальский край/Якутск и Саха Якутия/Ярославль
5c26ff7f-26d9-4f39-807f-5c287d1e3140 | 000200 | Проставка под насос Ду200 | Проставка_под_насос_Ду200 | - | - | 200 | 200 | 16 | 150 | 3x380 | Сетевая вода | фланец/фланец | 12 | FALSE | сухой | FALSE | 18.5 | 34.2 | 0 | 0 | Нерж. сталь | СО/СВ/ГВС | Анапа/Барнаул и Алтайский край/Белгород/Брянск/Владивосток/Владимир/Волгоград/Вологда/Воронеж/Геленджик/Другой/Екатеринбург/Ижевск/Иркутск/Казань/Калининград/Калуга/Кастрома/Кемерово/Киров/Краснодар/Красноярск/Крым/Курск/Липецк/Любой/Москва/Москва МОЭК/Нижний Новгород/Новороссийск/Новосибирск/Омск/Орел/Оренбург/Пенза/Пермь/Печенга/Ростов/Ростов-на-Дону/Ростовская область/Рязань/Самара/Санкт-Петербург/Саратов/Смоленск/Сочи/Ставрополь/Старый Оскол/Тамбов/Тверь/Томск/Тула/Тюмень/Улан-Удэ и Республика Бурятия/Ульяновск/Уфа/ХМАО-ЯНАО/Хабаровск/Чебоксары/Челябинск/Чита и Забайкальский край/Якутск и Саха Якутия/Ярославль
75a777f8-051c-48c5-beba-5c59f9b5a96f | 015P2355 | RMHI 2-5R | RMHI_2_5R | Ридан | RMHI | 25 | 25 | 10 | 120 | 3x380 | Сетевая вода | резьба/резьба | 0 | FALSE | сухой | FALSE | 0.55 | 1.34 | 0 | 0,5 | Нерж. сталь | ГВС/ХВС/Подпитка/НС/ПС/Жокей | Любой/Старый Оскол/Анапа/Барнаул и Алтайский край/Белгород/Брянск/Владивосток/Владимир/Волгоград/Вологда/Воронеж/Геленджик/Другой/Екатеринбург/Ижевск/Иркутск/Казань/Калининград/Калуга/Кастрома/Кемерово/Киров/Краснодар/Красноярск/Крым/Курск/Липецк/Любой/Москва/Москва МОЭК/Нижний Новгород/Новороссийск/Новосибирск/Омск/Орел/Оренбург/Пенза/Пермь/Печенга/Ростов/Ростов-на-Дону/Ростовская область/Рязань/Самара/Санкт-Петербург/Саратов/Смоленск/Сочи/Ставрополь/Старый Оскол/Тамбов/Тверь/Томск/Тула/Тюмень/Улан-Удэ и Республика Бурятия/Ульяновск/Ярославль/Якутск и Саха Якутия/Чита и Забайкальский край/Челябинск/Чебоксары/Хабаровск/ХМАО-ЯНАО/Уфа
c5c9d475-a2a7-4f48-bd79-5c5c1833f355 | 015P4110 | RH 125-80-2,2/4 | RH_125_80_2,2_4 | Ридан | RH | 150 | 125 | 16 | 120 | 3x380 | Сетевая вода | фланец/фланец | 11 | FALSE | сухой | FALSE | 2.2 | 5.16 | 0 | 1 | Чугун | СО/СВ | Любой/Старый Оскол
6cc3348d-8a24-4f18-9b69-5c8f263f4eec | 015P2342 | RMV 95-5F | RMV_95_5F | Ридан | RMV | 100 | 100 | 25 | 120 | 3x380 | Сетевая вода | фланец/фланец | 12 | FALSE | сухой | FALSE | 37 | 67.41 | 0 | 0,5 | Чугун | ГВС/ХВС/Подпитка/СО/СВ | Анапа/Барнаул и Алтайский край/Белгород/Брянск/Владивосток/Владимир/Волгоград/Вологда/Воронеж/Геленджик/Другой/Екатеринбург/Ижевск/Иркутск/Казань/Калининград/Калуга/Кастрома/Кемерово/Киров/Краснодар/Красноярск/Крым/Курск/Липецк/Любой/Москва/Москва МОЭК/Нижний Новгород/Новороссийск/Новосибирск/Омск/Орел/Оренбург/Пенза/Пермь/Печенга/Ростов/Ростов-на-Дону/Ростовская область/Рязань/Самара/Санкт-Петербург/Саратов/Смоленск/Сочи/Ставрополь/Старый Оскол/Тамбов/Тверь/Томск/Тула/Тюмень/Улан-Удэ и Республика Бурятия/Ульяновск/Уфа/ХМАО-ЯНАО/Хабаровск/Чебоксары/Челябинск/Чита и Забайкальский край/Якутск и Саха Якутия/Ярославль
679b723c-68e7-469b-80bc-5c95ee24dcc6 | 015P1211 | RWS 32-60S | RWS_32_60S | Ридан | RW | 32 | 32 | 10 | 110 | 1x230 | Сетевая вода | резьба/резьба | 0 | FALSE | мокрый | FALSE | 0.09 | 0.4 | 0 | 0.5 | Чугун | СО/СВ/ГВС/ХВС | Анапа/Барнаул и Алтайский край/Белгород/Брянск/Владивосток/Владимир/Волгоград/Вологда/Воронеж/Геленджик/Другой/Екатеринбург/Ижевск/Иркутск/Казань/Калининград/Калуга/Кастрома/Кемерово/Киров/Краснодар/Красноярск/Крым/Курск/Липецк/Любой/Москва/Москва МОЭК/Нижний Новгород/Новороссийск/Новосибирск/Омск/Орел/Оренбург/Пенза/Пермь/Печенга/Ростов/Ростов-на-Дону/Ростовская область/Рязань/Самара/Санкт-Петербург/Саратов/Смоленск/Сочи/Ставрополь/Старый Оскол/Тамбов/Тверь/Томск/Тула/Тюмень/Улан-Удэ и Республика Бурятия/Ульяновск/Уфа/ХМАО-ЯНАО/Хабаровск/Чебоксары/Челябинск/Чита и Забайкальский край/Якутск и Саха Якутия/Ярославль
ab3c5d2c-eec7-479b-bc3a-5caed2751c3d | 015P2161 | RMV 3-32F | RMV_3_32F | Архив Ридан | - | 25 | 25 | 25 | 120 | 3x380 | Сетевая вода | фланец/фланец | 0 | FALSE | сухой | FALSE | 4 | 7.84 | 0 | 0.5 | Чугун | ГВС/ХВС/Подпитка/НС/Жокей/СО/СВ/ПС | Анапа/Барнаул и Алтайский край/Белгород/Брянск/Владивосток/Владимир/Волгоград/Вологда/Воронеж/Геленджик/Другой/Екатеринбург/Ижевск/Иркутск/Казань/Калининград/Калуга/Кастрома/Кемерово/Киров/Краснодар/Красноярск/Крым/Курск/Липецк/Любой/Москва/Москва МОЭК/Нижний Новгород/Новороссийск/Новосибирск/Омск/Орел/Оренбург/Пенза/Пермь/Печенга/Ростов/Ростов-на-Дону/Ростовская область/Рязань/Самара/Санкт-Петербург/Саратов/Смоленск/Сочи/Ставрополь/Старый Оскол/Тамбов/Тверь/Томск/Тула/Тюмень/Улан-Удэ и Республика Бурятия/Ульяновск/Уфа/ХМАО-ЯНАО/Хабаровск/Чебоксары/Челябинск/Чита и Забайкальский край/Якутск и Саха Якутия/Ярославль
4e655b87-60ea-4db8-8e27-5d382d441881 | 015P2354 | RMHI 2-4R | RMHI_2_4R | Ридан | RMHI | 25 | 25 | 10 | 120 | 3x380 | Сетевая вода | резьба/резьба | 0 | FALSE | сухой | FALSE | 0.55 | 1.34 | 0 | 0,5 | Нерж. сталь | ГВС/ХВС/Подпитка/НС/ПС/Жокей | Старый Оскол/Анапа/Барнаул и Алтайский край/Белгород/Брянск/Владивосток/Владимир/Волгоград/Вологда/Воронеж/Геленджик/Другой/Екатеринбург/Ижевск/Иркутск/Казань/Калининград/Калуга/Кастрома/Кемерово/Киров/Краснодар/Красноярск/Крым/Курск/Липецк/Любой/Москва/Москва МОЭК/Нижний Новгород/Новороссийск/Новосибирск/Омск/Орел/Оренбург/Пенза/Пермь/Печенга/Ростов/Ростов-на-Дону/Ростовская область/Рязань/Самара/Санкт-Петербург/Саратов/Смоленск/Сочи/Ставрополь/Старый Оскол/Тамбов/Тверь/Томск/Тула/Тюмень/Улан-Удэ и Республика Бурятия/Ульяновск/Ярославль/Якутск и Саха Якутия/Чита и Забайкальский край/Челябинск/Чебоксары/Хабаровск/ХМАО-ЯНАО/Уфа
c4a5b734-a448-4d17-93fb-5d47a04ad29f | 2478223 | NOC 25/4 PN10 | NOC_25_4_PN10 | WILO | NOC | 40 | 40 | 10 | 110 | 1x230 | Сетевая вода | резьба/резьба | 12 | FALSE | мокрый | FALSE | 0.0699 | 0.35 | 0 | 0.5 | Чугун | СО/СВ | Анапа/Барнаул и Алтайский край/Белгород/Брянск/Владивосток/Владимир/Волгоград/Вологда/Воронеж/Геленджик/Другой/Екатеринбург/Ижевск/Иркутск/Казань/Калининград/Калуга/Кастрома/Кемерово/Киров/Краснодар/Красноярск/Крым/Курск/Липецк/Любой/Москва/Москва МОЭК/Нижний Новгород/Новороссийск/Новосибирск/Омск/Орел/Оренбург/Пенза/Пермь/Печенга/Ростов/Ростов-на-Дону/Ростовская область/Рязань/Самара/Санкт-Петербург/Саратов/Смоленск/Сочи/Ставрополь/Старый Оскол/Тамбов/Тверь/Томск/Тула/Тюмень/Улан-Удэ и Республика Бурятия/Ульяновск/Уфа/ХМАО-ЯНАО/Хабаровск/Чебоксары/Челябинск/Чита и Забайкальский край/Якутск и Саха Якутия/Ярославль
2a096c76-ae73-4b30-b8c4-5d6586edb9fb | 015P2220 | RMV 15-4F | RMV_15_4F | Ридан | RMV | 50 | 50 | 25 | 120 | 3x380 | Сетевая вода | фланец/фланец | 0 | FALSE | сухой | FALSE | 4 | 7.84 | 0 | 0.5 | Чугун | ГВС/ХВС/Подпитка/НС/Жокей/СО/СВ/ПС | Анапа/Барнаул и Алтайский край/Белгород/Брянск/Владивосток/Владимир/Волгоград/Вологда/Воронеж/Геленджик/Другой/Екатеринбург/Ижевск/Иркутск/Казань/Калининград/Калуга/Кастрома/Кемерово/Киров/Краснодар/Красноярск/Крым/Курск/Липецк/Любой/Москва/Москва МОЭК/Нижний Новгород/Новороссийск/Новосибирск/Омск/Орел/Оренбург/Пенза/Пермь/Печенга/Ростов/Ростов-на-Дону/Ростовская область/Рязань/Самара/Санкт-Петербург/Саратов/Смоленск/Сочи/Ставрополь/Старый Оскол/Тамбов/Тверь/Томск/Тула/Тюмень/Улан-Удэ и Республика Бурятия/Ульяновск/Уфа/ХМАО-ЯНАО/Хабаровск/Чебоксары/Челябинск/Чита и Забайкальский край/Якутск и Саха Якутия/Ярославль
07f45e4a-05e4-4f6d-8a45-5d8d08b7455f | 7996134 | BWJ 4-2R | BWJ_4_2R | IMP | BWJ | 32 | 25 | 10 | 120 | 3x400 | Сетевая вода | резьба/резьба | 0 | FALSE | сухой | FALSE | 0.37 | 2.67 | 1 | 0.5 | Нерж. сталь | ГВС/Подпитка/ХВС | Любой/Старый Оскол
3dacc1fb-c911-4875-838e-5e5df6921aca | 015P1205 | RWS 20-60SB 130 | RWS_20_60SB_130 | Ридан | RW | 20 | 20 | 10 | 110 | 1x230 | Сетевая вода | резьба/резьба | 0 | FALSE | мокрый | FALSE | 0.09 | 0.4 | 0 | 0.5 | Латунь | СО/СВ/ГВС/ХВС | Анапа/Барнаул и Алтайский край/Белгород/Брянск/Владивосток/Владимир/Волгоград/Вологда/Воронеж/Геленджик/Другой/Екатеринбург/Ижевск/Иркутск/Казань/Калининград/Калуга/Кастрома/Кемерово/Киров/Краснодар/Красноярск/Крым/Курск/Липецк/Любой/Москва/Москва МОЭК/Нижний Новгород/Новороссийск/Новосибирск/Омск/Орел/Оренбург/Пенза/Пермь/Печенга/Ростов/Ростов-на-Дону/Ростовская область/Рязань/Самара/Санкт-Петербург/Саратов/Смоленск/Сочи/Ставрополь/Старый Оскол/Тамбов/Тверь/Томск/Тула/Тюмень/Улан-Удэ и Республика Бурятия/Ульяновск/Уфа/ХМАО-ЯНАО/Хабаровск/Чебоксары/Челябинск/Чита и Забайкальский край/Якутск и Саха Якутия/Ярославль
055b0ef8-224c-462f-875e-5e656a28491a | CDM155-4-1FSWPC | CDM155-4-1 | CDM155_4_1 | CNP | CDM | 150 | 150 | 25 | 70 | 3x380 | Сетевая вода | фланец/фланец | 11 | FALSE | сухой | FALSE | 55 | 98.5 | 0 | 0,5 | Чугун | ГВС/Подпитка/ХВС | Анапа/Барнаул и Алтайский край/Белгород/Брянск/Владивосток/Владимир/Волгоград/Вологда/Воронеж/Геленджик/Другой/Екатеринбург/Ижевск/Иркутск/Казань/Калининград/Калуга/Кастрома/Кемерово/Киров/Краснодар/Красноярск/Крым/Курск/Липецк/Любой/Москва/Москва МОЭК/Нижний Новгород/Новороссийск/Новосибирск/Омск/Орел/Оренбург/Пенза/Пермь/Печенга/Ростов/Ростов-на-Дону/Ростовская область/Рязань/Самара/Санкт-Петербург/Саратов/Смоленск/Сочи/Ставрополь/Старый Оскол/Тамбов/Тверь/Томск/Тула/Тюмень/Улан-Удэ и Республика Бурятия/Ульяновск/Уфа/ХМАО-ЯНАО/Хабаровск/Чебоксары/Челябинск/Чита и Забайкальский край/Якутск и Саха Якутия/Ярославль
5975a5e7-08e4-478c-8afa-5e850ba817f9 | CDM125-4-2FSWPC | CDM125-4-2 | CDM125_4_2 | CNP | CDM | 150 | 150 | 25 | 70 | 3x380 | Сетевая вода | фланец/фланец | 12 | FALSE | сухой | FALSE | 37 | 67.4 | 0 | 0,5 | Чугун | ГВС/ХВС/Подпитка | Анапа/Барнаул и Алтайский край/Белгород/Брянск/Владивосток/Владимир/Волгоград/Вологда/Воронеж/Геленджик/Другой/Екатеринбург/Ижевск/Иркутск/Казань/Калининград/Калуга/Кастрома/Кемерово/Киров/Краснодар/Красноярск/Крым/Курск/Липецк/Любой/Москва/Москва МОЭК/Нижний Новгород/Новороссийск/Новосибирск/Омск/Орел/Оренбург/Пенза/Пермь/Печенга/Ростов/Ростов-на-Дону/Ростовская область/Рязань/Самара/Санкт-Петербург/Саратов/Смоленск/Сочи/Ставрополь/Старый Оскол/Тамбов/Тверь/Томск/Тула/Тюмень/Улан-Удэ и Республика Бурятия/Ульяновск/Уфа/ХМАО-ЯНАО/Хабаровск/Чебоксары/Челябинск/Чита и Забайкальский край/Якутск и Саха Якутия/Ярославль
09489e99-0e6d-4948-ad0a-5eb41e256600 | CDMF125-7FSWSC | CDMF125-7 | CDMF125_7 | CNP | CDMF | 150 | 150 | 25 | 70 | 3x400 | Сетевая вода | фланец/фланец | 0 | FALSE | сухой | FALSE | 75 | 134 | 0 | 0,5 | Нерж. сталь | ГВС/ХВС/НС/ПС | Анапа/Барнаул и Алтайский край/Белгород/Брянск/Владивосток/Владимир/Волгоград/Вологда/Воронеж/Геленджик/Другой/Екатеринбург/Ижевск/Иркутск/Казань/Калининград/Калуга/Кастрома/Кемерово/Киров/Краснодар/Красноярск/Крым/Курск/Липецк/Любой/Москва/Москва МОЭК/Нижний Новгород/Новороссийск/Новосибирск/Омск/Орел/Оренбург/Пенза/Пермь/Печенга/Ростов/Ростов-на-Дону/Ростовская область/Рязань/Самара/Санкт-Петербург/Саратов/Смоленск/Сочи/Ставрополь/Старый Оскол/Тамбов/Тверь/Томск/Тула/Тюмень/Улан-Удэ и Республика Бурятия/Ульяновск/Уфа/ХМАО-ЯНАО/Хабаровск/Чебоксары/Челябинск/Чита и Забайкальский край/Якутск и Саха Якутия/Ярославль
774c2a95-352d-4c71-9593-5eb87f14a40c | 015P4173 | RH 200-660-132/4 | RH_200_660_132_4 | Ридан | RH | 250 | 200 | 16 | 120 | 3x380 | Сетевая вода | фланец/фланец | 11 | FALSE | сухой | FALSE | 132 | 240 | 0 | 1 | Чугун | СО/СВ | Любой/Старый Оскол
83329a20-8c7a-4a3a-b80c-5ec94d1ef090 | 2786191 | IL 125/270-15 | IL_125_270_15 | WILO | IL | 125 | 125 | 16 | 140 | 3x400 | Сетевая вода | фланец/фланец | 0 | FALSE | сухой | FALSE | 16.287 | 29.8 | 0 | 1 | Чугун | СО/СВ/БХУ | Анапа/Барнаул и Алтайский край/Белгород/Брянск/Владивосток/Владимир/Волгоград/Вологда/Воронеж/Геленджик/Другой/Екатеринбург/Ижевск/Иркутск/Казань/Калининград/Калуга/Кастрома/Кемерово/Киров/Краснодар/Красноярск/Крым/Курск/Липецк/Любой/Москва/Москва МОЭК/Нижний Новгород/Новороссийск/Новосибирск/Омск/Орел/Оренбург/Пенза/Пермь/Печенга/Ростов/Ростов-на-Дону/Ростовская область/Рязань/Самара/Санкт-Петербург/Саратов/Смоленск/Сочи/Ставрополь/Старый Оскол/Тамбов/Тверь/Томск/Тула/Тюмень/Улан-Удэ и Республика Бурятия/Ульяновск/Уфа/ХМАО-ЯНАО/Хабаровск/Чебоксары/Челябинск/Чита и Забайкальский край/Якутск и Саха Якутия/Ярославль
9d3c4bd3-4620-4b03-9c05-5f46c423cb07 | 2790227 | IL 200/345-55 | IL_200_345_55 | WILO | IL | 200 | 200 | 16 | 140 | 3x400 | Сетевая вода | фланец/фланец | 12 | FALSE | сухой | FALSE | 58.386 | 97.5 | 0 | 1.33 | Чугун | СО/СВ/БХУ | Анапа/Барнаул и Алтайский край/Белгород/Брянск/Владивосток/Владимир/Волгоград/Вологда/Воронеж/Геленджик/Другой/Екатеринбург/Ижевск/Иркутск/Казань/Калининград/Калуга/Кастрома/Кемерово/Киров/Краснодар/Красноярск/Крым/Курск/Липецк/Любой/Москва/Москва МОЭК/Нижний Новгород/Новороссийск/Новосибирск/Омск/Орел/Оренбург/Пенза/Пермь/Печенга/Ростов/Ростов-на-Дону/Ростовская область/Рязань/Самара/Санкт-Петербург/Саратов/Смоленск/Сочи/Ставрополь/Старый Оскол/Тамбов/Тверь/Томск/Тула/Тюмень/Улан-Удэ и Республика Бурятия/Ульяновск/Уфа/ХМАО-ЯНАО/Хабаровск/Чебоксары/Челябинск/Чита и Забайкальский край/Якутск и Саха Якутия/Ярославль
ec4b3dcd-b862-430d-850c-5f9f2efe255d | 015P2036 | RV 80-600/2 | RV_80_600_2 | Ридан | RV | 80 | 80 | 16 | 120 | 3x380 | Сетевая вода | фланец/фланец | 12 | FALSE | сухой | FALSE | 18.5 | 34.2 | 0 | 0.5 | Чугун | СО/СВ/ГВС/БХУ | Анапа/Барнаул и Алтайский край/Белгород/Брянск/Владивосток/Владимир/Волгоград/Вологда/Воронеж/Геленджик/Другой/Екатеринбург/Ижевск/Иркутск/Казань/Калининград/Калуга/Кастрома/Кемерово/Киров/Краснодар/Красноярск/Крым/Курск/Липецк/Любой/Москва/Москва МОЭК/Нижний Новгород/Новороссийск/Новосибирск/Омск/Орел/Оренбург/Пенза/Пермь/Печенга/Ростов/Ростов-на-Дону/Ростовская область/Рязань/Самара/Санкт-Петербург/Саратов/Смоленск/Сочи/Ставрополь/Старый Оскол/Тамбов/Тверь/Томск/Тула/Тюмень/Улан-Удэ и Республика Бурятия/Ульяновск/Уфа/ХМАО-ЯНАО/Хабаровск/Чебоксары/Челябинск/Чита и Забайкальский край/Якутск и Саха Якутия/Ярославль
28c67ecc-44ed-4e74-8eaf-5fdd14dfde84 | 015P2193 | RMV 5-32F | RMV_5_32F | Архив Ридан | - | 32 | 32 | 25 | 120 | 3x380 | Сетевая вода | фланец/фланец | 12 | FALSE | сухой | FALSE | 5.5 | 10.65 | 0 | 0.5 | Чугун | ГВС/ХВС/Подпитка/НС/Жокей/СО/СВ/ПС | Анапа/Барнаул и Алтайский край/Белгород/Брянск/Владивосток/Владимир/Волгоград/Вологда/Воронеж/Геленджик/Другой/Екатеринбург/Ижевск/Иркутск/Казань/Калининград/Калуга/Кастрома/Кемерово/Киров/Краснодар/Красноярск/Крым/Курск/Липецк/Любой/Москва/Москва МОЭК/Нижний Новгород/Новороссийск/Новосибирск/Омск/Орел/Оренбург/Пенза/Пермь/Печенга/Ростов/Ростов-на-Дону/Ростовская область/Рязань/Самара/Санкт-Петербург/Саратов/Смоленск/Сочи/Ставрополь/Старый Оскол/Тамбов/Тверь/Томск/Тула/Тюмень/Улан-Удэ и Республика Бурятия/Ульяновск/Уфа/ХМАО-ЯНАО/Хабаровск/Чебоксары/Челябинск/Чита и Забайкальский край/Якутск и Саха Якутия/Ярославль
22e4c734-4990-4909-a4f7-603f380180dd | RW 25-120S 200 | RW 25-120S 200-old | RW_25_120S_200-old | Архив Ридан | - | 25 | 25 | 10 | 110 | 1x230 | Сетевая вода | резьба/резьба | 12 | FALSE | мокрый | FALSE | 0.3 | 1.5 | 0 | 0.5 | Чугун | СО/СВ | Старый Оскол
4ac959c6-d4cf-4c52-b4d6-6050cd5df0ac | 015P2281 | RMV 32-11F | RMV_32_11F | Ридан | RMV | 65 | 65 | 25 | 120 | 3x380 | Сетевая вода | фланец/фланец | 12 | FALSE | сухой | FALSE | 22 | 40.51 | 0 | 0,5 | Чугун | ГВС/ХВС/Подпитка/НС/Жокей/СО/СВ/ПС | Анапа/Барнаул и Алтайский край/Белгород/Брянск/Владивосток/Владимир/Волгоград/Вологда/Воронеж/Геленджик/Другой/Екатеринбург/Ижевск/Иркутск/Казань/Калининград/Калуга/Кастрома/Кемерово/Киров/Краснодар/Красноярск/Крым/Курск/Липецк/Любой/Москва/Москва МОЭК/Нижний Новгород/Новороссийск/Новосибирск/Омск/Орел/Оренбург/Пенза/Пермь/Печенга/Ростов/Ростов-на-Дону/Ростовская область/Рязань/Самара/Санкт-Петербург/Саратов/Смоленск/Сочи/Ставрополь/Старый Оскол/Тамбов/Тверь/Томск/Тула/Тюмень/Улан-Удэ и Республика Бурятия/Ульяновск/Уфа/ХМАО-ЯНАО/Хабаровск/Чебоксары/Челябинск/Чита и Забайкальский край/Якутск и Саха Якутия/Ярославль
71fd125d-ba36-4d08-b14e-60c6831bbf2a | 015P1001 | RWS 20-40S 130-old | RWS_20_40S_130-old | Архив Ридан | - | 20 | 20 | 10 | 110 | 1x230 | Сетевая вода | резьба/резьба | 0 | FALSE | мокрый | FALSE | 0.065 | 0.28 | 0 | 0.5 | Чугун | СО/СВ/ГВС | Анапа/Барнаул и Алтайский край/Белгород/Брянск/Владивосток/Владимир/Волгоград/Вологда/Воронеж/Геленджик/Другой/Екатеринбург/Ижевск/Иркутск/Казань/Калининград/Калуга/Кастрома/Кемерово/Киров/Краснодар/Красноярск/Крым/Курск/Липецк/Любой/Москва/Москва МОЭК/Нижний Новгород/Новороссийск/Новосибирск/Омск/Орел/Оренбург/Пенза/Пермь/Печенга/Ростов/Ростов-на-Дону/Ростовская область/Рязань/Самара/Санкт-Петербург/Саратов/Смоленск/Сочи/Ставрополь/Старый Оскол/Тамбов/Тверь/Томск/Тула/Тюмень/Улан-Удэ и Республика Бурятия/Ульяновск/Уфа/ХМАО-ЯНАО/Хабаровск/Чебоксары/Челябинск/Чита и Забайкальский край/Якутск и Саха Якутия/Ярославль
29f7ecce-6fb1-4c30-91ee-60c8f3c71793 | 2786113 | IL 80/110-3/2 | IL_80_110_3_2 | WILO | IL | 80 | 80 | 16 | 140 | 3x400 | Сетевая вода | фланец/фланец | 12 | FALSE | сухой | FALSE | 3 | 6.05 | 0 | 0.66 | Чугун | СО/СВ/БХУ | Анапа/Барнаул и Алтайский край/Белгород/Брянск/Владивосток/Владимир/Волгоград/Вологда/Воронеж/Геленджик/Другой/Екатеринбург/Ижевск/Иркутск/Казань/Калининград/Калуга/Кастрома/Кемерово/Киров/Краснодар/Красноярск/Крым/Курск/Липецк/Любой/Москва/Москва МОЭК/Нижний Новгород/Новороссийск/Новосибирск/Омск/Орел/Оренбург/Пенза/Пермь/Печенга/Ростов/Ростов-на-Дону/Ростовская область/Рязань/Самара/Санкт-Петербург/Саратов/Смоленск/Сочи/Ставрополь/Старый Оскол/Тамбов/Тверь/Томск/Тула/Тюмень/Улан-Удэ и Республика Бурятия/Ульяновск/Уфа/ХМАО-ЯНАО/Хабаровск/Чебоксары/Челябинск/Чита и Забайкальский край/Якутск и Саха Якутия/Ярославль
f57d2452-d69a-48b4-903c-611cc6a8505a | 015P2075 | RV 200-475/4 | RV_200_475_4 | Ридан | RV | 200 | 200 | 16 | 120 | 3x380 | Сетевая вода | фланец/фланец | 12 | FALSE | сухой | FALSE | 75 | 136.3 | 0 | 0.5 | Чугун | СО/СВ/ГВС/БХУ/ПС | Анапа/Барнаул и Алтайский край/Белгород/Брянск/Владивосток/Владимир/Волгоград/Вологда/Воронеж/Геленджик/Другой/Екатеринбург/Ижевск/Иркутск/Казань/Калининград/Калуга/Кастрома/Кемерово/Киров/Краснодар/Красноярск/Крым/Курск/Липецк/Любой/Москва/Москва МОЭК/Нижний Новгород/Новороссийск/Новосибирск/Омск/Орел/Оренбург/Пенза/Пермь/Печенга/Ростов/Ростов-на-Дону/Ростовская область/Рязань/Самара/Санкт-Петербург/Саратов/Смоленск/Сочи/Ставрополь/Старый Оскол/Тамбов/Тверь/Томск/Тула/Тюмень/Улан-Удэ и Республика Бурятия/Ульяновск/Уфа/ХМАО-ЯНАО/Хабаровск/Чебоксары/Челябинск/Чита и Забайкальский край/Якутск и Саха Якутия/Ярославль
9288eb6a-506d-42fe-a007-6121e1108457 | 015P2216 | RMV 10-22F | RMV_10_22F | Ридан | RMV | 40 | 40 | 25 | 120 | 3x380 | Сетевая вода | фланец/фланец | 12 | FALSE | сухой | FALSE | 11 | 20.59 | 0 | 0.5 | Чугун | ГВС/ХВС/Подпитка/СО/СВ | Анапа/Барнаул и Алтайский край/Белгород/Брянск/Владивосток/Владимир/Волгоград/Вологда/Воронеж/Геленджик/Другой/Екатеринбург/Ижевск/Иркутск/Казань/Калининград/Калуга/Кастрома/Кемерово/Киров/Краснодар/Красноярск/Крым/Курск/Липецк/Любой/Москва/Москва МОЭК/Нижний Новгород/Новороссийск/Новосибирск/Омск/Орел/Оренбург/Пенза/Пермь/Печенга/Ростов/Ростов-на-Дону/Ростовская область/Рязань/Самара/Санкт-Петербург/Саратов/Смоленск/Сочи/Ставрополь/Старый Оскол/Тамбов/Тверь/Томск/Тула/Тюмень/Улан-Удэ и Республика Бурятия/Ульяновск/Уфа/ХМАО-ЯНАО/Хабаровск/Чебоксары/Челябинск/Чита и Забайкальский край/Якутск и Саха Якутия/Ярославль
851993db-4d37-49f2-b01d-614d26d98288 | 015P2292 | RMV 45-3-2F | RMV_45_3_2F | Ридан | RMV | 80 | 80 | 25 | 120 | 3x380 | Сетевая вода | фланец/фланец | 12 | FALSE | сухой | FALSE | 11 | 20.59 | 0 | 0,5 | Чугун | ГВС/ХВС/Подпитка/НС/Жокей/СО/СВ/ПС | Анапа/Барнаул и Алтайский край/Белгород/Брянск/Владивосток/Владимир/Волгоград/Вологда/Воронеж/Геленджик/Другой/Екатеринбург/Ижевск/Иркутск/Казань/Калининград/Калуга/Кастрома/Кемерово/Киров/Краснодар/Красноярск/Крым/Курск/Липецк/Любой/Москва/Москва МОЭК/Нижний Новгород/Новороссийск/Новосибирск/Омск/Орел/Оренбург/Пенза/Пермь/Печенга/Ростов/Ростов-на-Дону/Ростовская область/Рязань/Самара/Санкт-Петербург/Саратов/Смоленск/Сочи/Ставрополь/Старый Оскол/Тамбов/Тверь/Томск/Тула/Тюмень/Улан-Удэ и Республика Бурятия/Ульяновск/Уфа/ХМАО-ЯНАО/Хабаровск/Чебоксары/Челябинск/Чита и Забайкальский край/Якутск и Саха Якутия/Ярославль
03078b5b-421d-4dc7-bb34-615db3737afa | 2478483 | NOC 30/12 EM PN10 | NOC_30_12_EM_PN10 | WILO | NOC | 50 | 50 | 10 | 110 | 1x230 | Сетевая вода | резьба/резьба | 12 | FALSE | мокрый | FALSE | 0.5 | 2.2 | 0 | 0.5 | Чугун | СО/СВ | Анапа/Барнаул и Алтайский край/Белгород/Брянск/Владивосток/Владимир/Волгоград/Вологда/Воронеж/Геленджик/Другой/Екатеринбург/Ижевск/Иркутск/Казань/Калининград/Калуга/Кастрома/Кемерово/Киров/Краснодар/Красноярск/Крым/Курск/Липецк/Любой/Москва/Москва МОЭК/Нижний Новгород/Новороссийск/Новосибирск/Омск/Орел/Оренбург/Пенза/Пермь/Печенга/Ростов/Ростов-на-Дону/Ростовская область/Рязань/Самара/Санкт-Петербург/Саратов/Смоленск/Сочи/Ставрополь/Старый Оскол/Тамбов/Тверь/Томск/Тула/Тюмень/Улан-Удэ и Республика Бурятия/Ульяновск/Уфа/ХМАО-ЯНАО/Хабаровск/Чебоксары/Челябинск/Чита и Забайкальский край/Якутск и Саха Якутия/Ярославль
d9c9e74a-7f7b-40de-acaf-61dc21e3bca3 | 015P2262 | RMV 32-2-2F | RMV_32_2_2F | Ридан | RMV | 65 | 65 | 25 | 120 | 3x380 | Сетевая вода | фланец/фланец | 12 | FALSE | сухой | FALSE | 3 | 6.02 | 0 | 0,5 | Чугун | ГВС/ХВС/Подпитка/НС/Жокей/СО/СВ/ПС | Анапа/Барнаул и Алтайский край/Белгород/Брянск/Владивосток/Владимир/Волгоград/Вологда/Воронеж/Геленджик/Другой/Екатеринбург/Ижевск/Иркутск/Казань/Калининград/Калуга/Кастрома/Кемерово/Киров/Краснодар/Красноярск/Крым/Курск/Липецк/Любой/Москва/Москва МОЭК/Нижний Новгород/Новороссийск/Новосибирск/Омск/Орел/Оренбург/Пенза/Пермь/Печенга/Ростов/Ростов-на-Дону/Ростовская область/Рязань/Самара/Санкт-Петербург/Саратов/Смоленск/Сочи/Ставрополь/Старый Оскол/Тамбов/Тверь/Томск/Тула/Тюмень/Улан-Удэ и Республика Бурятия/Ульяновск/Уфа/ХМАО-ЯНАО/Хабаровск/Чебоксары/Челябинск/Чита и Забайкальский край/Якутск и Саха Якутия/Ярославль
799c818e-b6a7-4345-810b-625353761ab7 | 015P2002 | RV 40-230/2 | RV_40_230_2 | Ридан | RV | 40 | 40 | 16 | 120 | 3x380 | Сетевая вода | фланец/фланец | 0 | FALSE | сухой | FALSE | 1.5 | 3.2 | 0 | 0.5 | Чугун | СО/СВ/ГВС/БХУ/ПС | Анапа/Барнаул и Алтайский край/Белгород/Брянск/Владивосток/Владимир/Волгоград/Вологда/Воронеж/Геленджик/Другой/Екатеринбург/Ижевск/Иркутск/Казань/Калининград/Калуга/Кастрома/Кемерово/Киров/Краснодар/Красноярск/Крым/Курск/Липецк/Любой/Москва/Москва МОЭК/Нижний Новгород/Новороссийск/Новосибирск/Омск/Орел/Оренбург/Пенза/Пермь/Печенга/Ростов/Ростов-на-Дону/Ростовская область/Рязань/Самара/Санкт-Петербург/Саратов/Смоленск/Сочи/Ставрополь/Старый Оскол/Тамбов/Тверь/Томск/Тула/Тюмень/Улан-Удэ и Республика Бурятия/Ульяновск/Уфа/ХМАО-ЯНАО/Хабаровск/Чебоксары/Челябинск/Чита и Забайкальский край/Якутск и Саха Якутия/Ярославль
9723e77a-5fd5-4e10-b298-6264d91419e6 | 015P4082 | RH 100-1250-132/2 | RH_100_1250_132_2 | Ридан | RH | 125 | 100 | 16 | 120 | 3x380 | Сетевая вода | фланец/фланец | 11 | FALSE | сухой | FALSE | 132 | 233 | 0 | 1 | Чугун | СО/СВ | Любой/Старый Оскол
606ff3e9-7204-4da6-bd95-62955547169f | 015P2084 | RV 250-185/4 | RV_250_185_4 | Ридан | RV | 250 | 250 | 16 | 120 | 3x380 | Сетевая вода | фланец/фланец | 12 | FALSE | сухой | FALSE | 30 | 56.6 | 0 | 0.5 | Чугун | СО/СВ/ГВС/БХУ | Анапа/Барнаул и Алтайский край/Белгород/Брянск/Владивосток/Владимир/Волгоград/Вологда/Воронеж/Геленджик/Другой/Екатеринбург/Ижевск/Иркутск/Казань/Калининград/Калуга/Кастрома/Кемерово/Киров/Краснодар/Красноярск/Крым/Курск/Липецк/Любой/Москва/Москва МОЭК/Нижний Новгород/Новороссийск/Новосибирск/Омск/Орел/Оренбург/Пенза/Пермь/Печенга/Ростов/Ростов-на-Дону/Ростовская область/Рязань/Самара/Санкт-Петербург/Саратов/Смоленск/Сочи/Ставрополь/Старый Оскол/Тамбов/Тверь/Томск/Тула/Тюмень/Улан-Удэ и Республика Бурятия/Ульяновск/Уфа/ХМАО-ЯНАО/Хабаровск/Чебоксары/Челябинск/Чита и Забайкальский край/Якутск и Саха Якутия/Ярославль
e82b3e9e-a08d-4492-9bf7-62bca0ed1518 | 015P2077 | RV 250-210/4 | RV_250_210_4 | Ридан | RV | 250 | 250 | 16 | 120 | 3x380 | Сетевая вода | фланец/фланец | 12 | FALSE | сухой | FALSE | 30 | 56.6 | 0 | 0.5 | Чугун | СО/СВ/ГВС/БХУ | Анапа/Барнаул и Алтайский край/Белгород/Брянск/Владивосток/Владимир/Волгоград/Вологда/Воронеж/Геленджик/Другой/Екатеринбург/Ижевск/Иркутск/Казань/Калининград/Калуга/Кастрома/Кемерово/Киров/Краснодар/Красноярск/Крым/Курск/Липецк/Любой/Москва/Москва МОЭК/Нижний Новгород/Новороссийск/Новосибирск/Омск/Орел/Оренбург/Пенза/Пермь/Печенга/Ростов/Ростов-на-Дону/Ростовская область/Рязань/Самара/Санкт-Петербург/Саратов/Смоленск/Сочи/Ставрополь/Старый Оскол/Тамбов/Тверь/Томск/Тула/Тюмень/Улан-Удэ и Республика Бурятия/Ульяновск/Уфа/ХМАО-ЯНАО/Хабаровск/Чебоксары/Челябинск/Чита и Забайкальский край/Якутск и Саха Якутия/Ярославль
468558ac-53e7-4512-8091-62c4f0c8488d | 015P2334 | RMV 64-8-1F | RMV_64_8_1F | Ридан | RMV | 100 | 100 | 25 | 120 | 3x380 | Сетевая вода | фланец/фланец | 12 | FALSE | сухой | FALSE | 45 | 80.82 | 0 | 0,5 | Чугун | ГВС/ХВС/Подпитка/НС/Жокей/СО/СВ/ПС | Анапа/Барнаул и Алтайский край/Белгород/Брянск/Владивосток/Владимир/Волгоград/Вологда/Воронеж/Геленджик/Другой/Екатеринбург/Ижевск/Иркутск/Казань/Калининград/Калуга/Кастрома/Кемерово/Киров/Краснодар/Красноярск/Крым/Курск/Липецк/Любой/Москва/Москва МОЭК/Нижний Новгород/Новороссийск/Новосибирск/Омск/Орел/Оренбург/Пенза/Пермь/Печенга/Ростов/Ростов-на-Дону/Ростовская область/Рязань/Самара/Санкт-Петербург/Саратов/Смоленск/Сочи/Ставрополь/Старый Оскол/Тамбов/Тверь/Томск/Тула/Тюмень/Улан-Удэ и Республика Бурятия/Ульяновск/Уфа/ХМАО-ЯНАО/Хабаровск/Чебоксары/Челябинск/Чита и Забайкальский край/Якутск и Саха Якутия/Ярославль
cc9dbc12-c3f7-4faa-8bb5-6314f6936f72 | 2786057 | IL 65/150-0.75 | IL_65_150_0_75 | WILO | IL | 65 | 65 | 16 | 140 | 3x400 | Сетевая вода | фланец/фланец | 12 | FALSE | сухой | FALSE | 0.942 | 1.9 | 0 | 0.66 | Чугун | СО/СВ/БХУ | Анапа/Барнаул и Алтайский край/Белгород/Брянск/Владивосток/Владимир/Волгоград/Вологда/Воронеж/Геленджик/Другой/Екатеринбург/Ижевск/Иркутск/Казань/Калининград/Калуга/Кастрома/Кемерово/Киров/Краснодар/Красноярск/Крым/Курск/Липецк/Любой/Москва/Москва МОЭК/Нижний Новгород/Новороссийск/Новосибирск/Омск/Орел/Оренбург/Пенза/Пермь/Печенга/Ростов/Ростов-на-Дону/Ростовская область/Рязань/Самара/Санкт-Петербург/Саратов/Смоленск/Сочи/Ставрополь/Старый Оскол/Тамбов/Тверь/Томск/Тула/Тюмень/Улан-Удэ и Республика Бурятия/Ульяновск/Уфа/ХМАО-ЯНАО/Хабаровск/Чебоксары/Челябинск/Чита и Забайкальский край/Якутск и Саха Якутия/Ярославль
d2ff9622-c0fe-49a9-a5c0-632b07affe78 | 015P2106 | RMV 1-16F | RMV_1_16F | Архив Ридан | - | 25 | 25 | 25 | 120 | 3x380 | Сетевая вода | фланец/фланец | 12 | FALSE | сухой | FALSE | 1.1 | 2.43 | 0 | 0.5 | Чугун | ГВС/ХВС/Подпитка/НС/Жокей/СО/СВ/ПС | Анапа/Барнаул и Алтайский край/Белгород/Брянск/Владивосток/Владимир/Волгоград/Вологда/Воронеж/Геленджик/Другой/Екатеринбург/Ижевск/Иркутск/Казань/Калининград/Калуга/Кастрома/Кемерово/Киров/Краснодар/Красноярск/Крым/Курск/Липецк/Любой/Москва/Москва МОЭК/Нижний Новгород/Новороссийск/Новосибирск/Омск/Орел/Оренбург/Пенза/Пермь/Печенга/Ростов/Ростов-на-Дону/Ростовская область/Рязань/Самара/Санкт-Петербург/Саратов/Смоленск/Сочи/Ставрополь/Старый Оскол/Тамбов/Тверь/Томск/Тула/Тюмень/Улан-Удэ и Республика Бурятия/Ульяновск/Уфа/ХМАО-ЯНАО/Хабаровск/Чебоксары/Челябинск/Чита и Забайкальский край/Якутск и Саха Якутия/Ярославль
31378dc9-3e23-4466-b074-634b5c1ead7b | 015P2278 | RMV 32-10-2F | RMV_32_10_2F | Ридан | RMV | 65 | 65 | 25 | 120 | 3x380 | Сетевая вода | фланец/фланец | 12 | FALSE | сухой | FALSE | 18.5 | 34.18 | 0 | 0,5 | Чугун | ГВС/ХВС/Подпитка/НС/Жокей/СО/СВ/ПС | Анапа/Барнаул и Алтайский край/Белгород/Брянск/Владивосток/Владимир/Волгоград/Вологда/Воронеж/Геленджик/Другой/Екатеринбург/Ижевск/Иркутск/Казань/Калининград/Калуга/Кастрома/Кемерово/Киров/Краснодар/Красноярск/Крым/Курск/Липецк/Любой/Москва/Москва МОЭК/Нижний Новгород/Новороссийск/Новосибирск/Омск/Орел/Оренбург/Пенза/Пермь/Печенга/Ростов/Ростов-на-Дону/Ростовская область/Рязань/Самара/Санкт-Петербург/Саратов/Смоленск/Сочи/Ставрополь/Старый Оскол/Тамбов/Тверь/Томск/Тула/Тюмень/Улан-Удэ и Республика Бурятия/Ульяновск/Уфа/ХМАО-ЯНАО/Хабаровск/Чебоксары/Челябинск/Чита и Забайкальский край/Якутск и Саха Якутия/Ярославль
07ac87a0-f47b-4ca5-b842-63988c7ae1c6 | 2786120 | IL 80/170-15/2 | IL_80_170_15_2 | WILO | IL | 80 | 80 | 16 | 140 | 3x400 | Сетевая вода | фланец/фланец | 12 | FALSE | сухой | FALSE | 15 | 28.5 | 0 | 0.66 | Чугун | СО/СВ/БХУ | Любой/Старый Оскол
92039f31-f974-4a7b-a47a-63b922b190ff | 2786110 | IL 65/170-11/2 | IL_65_170_11_2 | WILO | IL | 65 | 65 | 16 | 140 | 3x400 | Сетевая вода | фланец/фланец | 12 | FALSE | сухой | FALSE | 11 | 22 | 0 | 0.66 | Чугун | СО/СВ/БХУ | Любой/Старый Оскол
058ca955-1f8a-4d27-8e1e-6426948975b5 | CDM32-4FSWPC | CDM32-4 | CDM32_4 | CNP | CDM | 65 | 65 | 25 | 70 | 3x400 | Сетевая вода | фланец/фланец | 0 | FALSE | сухой | FALSE | 7.5 | 14.4 | 0 | 0.5 | Чугун | ГВС/Подпитка/ХВС | Анапа/Барнаул и Алтайский край/Белгород/Брянск/Владивосток/Владимир/Волгоград/Вологда/Воронеж/Геленджик/Другой/Екатеринбург/Ижевск/Иркутск/Казань/Калининград/Калуга/Кастрома/Кемерово/Киров/Краснодар/Красноярск/Крым/Курск/Липецк/Любой/Москва/Москва МОЭК/Нижний Новгород/Новороссийск/Новосибирск/Омск/Орел/Оренбург/Пенза/Пермь/Печенга/Ростов/Ростов-на-Дону/Ростовская область/Рязань/Самара/Санкт-Петербург/Саратов/Смоленск/Сочи/Ставрополь/Старый Оскол/Тамбов/Тверь/Томск/Тула/Тюмень/Улан-Удэ и Республика Бурятия/Ульяновск/Уфа/ХМАО-ЯНАО/Хабаровск/Чебоксары/Челябинск/Чита и Забайкальский край/Якутск и Саха Якутия/Ярославль
13375778-5337-4751-81fa-643489bb33c3 | 015P2021 | RV 65-260/2 | RV_65_260_2 | Ридан | RV | 65 | 65 | 16 | 120 | 3x380 | Сетевая вода | фланец/фланец | 0 | FALSE | сухой | FALSE | 3 | 6 | 0 | 0.5 | Чугун | СО/СВ/ГВС/БХУ/ПС | Анапа/Барнаул и Алтайский край/Белгород/Брянск/Владивосток/Владимир/Волгоград/Вологда/Воронеж/Геленджик/Другой/Екатеринбург/Ижевск/Иркутск/Казань/Калининград/Калуга/Кастрома/Кемерово/Киров/Краснодар/Красноярск/Крым/Курск/Липецк/Любой/Москва/Москва МОЭК/Нижний Новгород/Новороссийск/Новосибирск/Омск/Орел/Оренбург/Пенза/Пермь/Печенга/Ростов/Ростов-на-Дону/Ростовская область/Рязань/Самара/Санкт-Петербург/Саратов/Смоленск/Сочи/Ставрополь/Старый Оскол/Тамбов/Тверь/Томск/Тула/Тюмень/Улан-Удэ и Республика Бурятия/Ульяновск/Уфа/ХМАО-ЯНАО/Хабаровск/Чебоксары/Челябинск/Чита и Забайкальский край/Якутск и Саха Якутия/Ярославль
1dfb3696-0fbf-4f28-96f5-6455bbf6dc8f | 015P2171 | RMV 5-10F | RMV_5_10F | Ридан | RMV | 32 | 32 | 25 | 120 | 3x380 | Сетевая вода | фланец/фланец | 0 | FALSE | сухой | FALSE | 1.5 | 3.22 | 0 | 0.5 | Чугун | ГВС/ХВС/Подпитка/НС/Жокей/СО/СВ/ПС | Анапа/Барнаул и Алтайский край/Белгород/Брянск/Владивосток/Владимир/Волгоград/Вологда/Воронеж/Геленджик/Другой/Екатеринбург/Ижевск/Иркутск/Казань/Калининград/Калуга/Кастрома/Кемерово/Киров/Краснодар/Красноярск/Крым/Курск/Липецк/Любой/Москва/Москва МОЭК/Нижний Новгород/Новороссийск/Новосибирск/Омск/Орел/Оренбург/Пенза/Пермь/Печенга/Ростов/Ростов-на-Дону/Ростовская область/Рязань/Самара/Санкт-Петербург/Саратов/Смоленск/Сочи/Ставрополь/Старый Оскол/Тамбов/Тверь/Томск/Тула/Тюмень/Улан-Удэ и Республика Бурятия/Ульяновск/Уфа/ХМАО-ЯНАО/Хабаровск/Чебоксары/Челябинск/Чита и Забайкальский край/Якутск и Саха Якутия/Ярославль
640be2fd-2bff-4163-a6f5-647d4072e156 | 015P1020 | RW 25-160S 230-old | RW_25_160S 230-old | Архив Ридан | - | 25 | 25 | 10 | 110 | 1x230 | Сетевая вода | резьба/резьба | 12 | FALSE | мокрый | FALSE | 0.7 | 3.4 | 0 | 0.5 | Чугун | СО/СВ/ГВС | Старый Оскол
91d9fb84-ee80-4ae2-957f-647dca6c90d8 | 015P2212 | RMV 10-18F | RMV_10_18F | Архив Ридан | - | 40 | 40 | 25 | 120 | 3x380 | Сетевая вода | фланец/фланец | 0 | FALSE | сухой | FALSE | 7.5 | 14.37 | 0 | 0.5 | Чугун | ГВС/ХВС/Подпитка/НС/Жокей/СО/СВ/ПС | Анапа/Барнаул и Алтайский край/Белгород/Брянск/Владивосток/Владимир/Волгоград/Вологда/Воронеж/Геленджик/Другой/Екатеринбург/Ижевск/Иркутск/Казань/Калининград/Калуга/Кастрома/Кемерово/Киров/Краснодар/Красноярск/Крым/Курск/Липецк/Любой/Москва/Москва МОЭК/Нижний Новгород/Новороссийск/Новосибирск/Омск/Орел/Оренбург/Пенза/Пермь/Печенга/Ростов/Ростов-на-Дону/Ростовская область/Рязань/Самара/Санкт-Петербург/Саратов/Смоленск/Сочи/Ставрополь/Старый Оскол/Тамбов/Тверь/Томск/Тула/Тюмень/Улан-Удэ и Республика Бурятия/Ульяновск/Уфа/ХМАО-ЯНАО/Хабаровск/Чебоксары/Челябинск/Чита и Забайкальский край/Якутск и Саха Якутия/Ярославль
9b28c8c0-a69f-4db3-986d-64d4f2f72ded | CDM5-12FSWPC | CDM5-12 | CDM5_12 | CNP | CDM | 32 | 32 | 25 | 70 | 3x400 | Сетевая вода | фланец/фланец | 0 | FALSE | сухой | FALSE | 2.2 | 4.6 | 0 | 0.5 | Чугун | ГВС/Подпитка/ХВС | Анапа/Барнаул и Алтайский край/Белгород/Брянск/Владивосток/Владимир/Волгоград/Вологда/Воронеж/Геленджик/Другой/Екатеринбург/Ижевск/Иркутск/Казань/Калининград/Калуга/Кастрома/Кемерово/Киров/Краснодар/Красноярск/Крым/Курск/Липецк/Любой/Москва/Москва МОЭК/Нижний Новгород/Новороссийск/Новосибирск/Омск/Орел/Оренбург/Пенза/Пермь/Печенга/Ростов/Ростов-на-Дону/Ростовская область/Рязань/Самара/Санкт-Петербург/Саратов/Смоленск/Сочи/Ставрополь/Старый Оскол/Тамбов/Тверь/Томск/Тула/Тюмень/Улан-Удэ и Республика Бурятия/Ульяновск/Уфа/ХМАО-ЯНАО/Хабаровск/Чебоксары/Челябинск/Чита и Забайкальский край/Якутск и Саха Якутия/Ярославль
9079c0fb-e4d9-455a-be33-64e25ceb01e4 | TD150-33/4SWHCJ | TD150-33/4 | TD150_33_4 | CNP | TD | 150 | 150 | 12 | 110 | 3x400 | Сетевая вода | фланец/фланец | 0 | FALSE | сухой | FALSE | 30 | 55 | 0 | 1 | Чугун | СО/СВ/БХУ | Анапа/Барнаул и Алтайский край/Белгород/Брянск/Владивосток/Владимир/Волгоград/Вологда/Воронеж/Геленджик/Другой/Екатеринбург/Ижевск/Иркутск/Казань/Калининград/Калуга/Кастрома/Кемерово/Киров/Краснодар/Красноярск/Крым/Курск/Липецк/Любой/Москва/Москва МОЭК/Нижний Новгород/Новороссийск/Новосибирск/Омск/Орел/Оренбург/Пенза/Пермь/Печенга/Ростов/Ростов-на-Дону/Ростовская область/Рязань/Самара/Санкт-Петербург/Саратов/Смоленск/Сочи/Ставрополь/Старый Оскол/Тамбов/Тверь/Томск/Тула/Тюмень/Улан-Удэ и Республика Бурятия/Ульяновск/Уфа/ХМАО-ЯНАО/Хабаровск/Чебоксары/Челябинск/Чита и Забайкальский край/Якутск и Саха Якутия/Ярославль
e1463fb7-0813-4f3e-ab47-655426ed9ed6 | NIS100-65-250/75SWH | RH 100-65-250/75 | RH100_65_250_75 | опр. при заказе | NIS | 100 | 65 | 16 | 110 | 3x380 | Сетевая вода | фланец/фланец | 12 | FALSE | сухой | FALSE | 75 | 134 | 0 | 1 | Чугун | СО/СВ/ПС | Любой/Старый Оскол
b993c11c-51af-4653-ab77-6598cb6cfbc7 | 015P4058 | RH 80-130-3/4 | RH_80_130_3_4 | Ридан | RH | 100 | 80 | 16 | 120 | 3x380 | Сетевая вода | фланец/фланец | 11 | FALSE | сухой | FALSE | 3 | 6.78 | 0 | 1 | Чугун | СО/СВ | Любой/Старый Оскол
8afee8dd-99f6-4f8f-9903-65a5eea9142a | 015P1306 | RWE 50-120FS | RWE 50_120FS | Ридан | RWE | 50 | 50 | 10 | 110 | 1x230 | Сетевая вода | фланец/фланец | 0 | TRUE | мокрый | FALSE | 0.6 | 3 | 0 | 1 | Чугун | СО/СВ/ГВС/ХВС | Анапа/Барнаул и Алтайский край/Белгород/Брянск/Владивосток/Владимир/Волгоград/Вологда/Воронеж/Геленджик/Другой/Екатеринбург/Ижевск/Иркутск/Казань/Калининград/Калуга/Кастрома/Кемерово/Киров/Краснодар/Красноярск/Крым/Курск/Липецк/Любой/Москва/Москва МОЭК/Нижний Новгород/Новороссийск/Новосибирск/Омск/Орел/Оренбург/Пенза/Пермь/Печенга/Ростов/Ростов-на-Дону/Ростовская область/Рязань/Самара/Санкт-Петербург/Саратов/Смоленск/Сочи/Ставрополь/Старый Оскол/Тамбов/Тверь/Томск/Тула/Тюмень/Улан-Удэ и Республика Бурятия/Ульяновск/Уфа/ХМАО-ЯНАО/Хабаровск/Чебоксары/Челябинск/Чита и Забайкальский край/Якутск и Саха Якутия/Ярославль
2c4f4b2e-fe83-4d1f-92a3-65c69e7bd3cb | 015P1003 | RWS 20-70S 130-old | RWS_20_70S_130-old | Архив Ридан | - | 20 | 20 | 10 | 110 | 1x230 | Сетевая вода | резьба/резьба | 12 | FALSE | мокрый | FALSE | 0.13 | 0.6 | 0 | 0.5 | Чугун | СО/СВ/ГВС | Анапа/Барнаул и Алтайский край/Белгород/Брянск/Владивосток/Владимир/Волгоград/Вологда/Воронеж/Геленджик/Другой/Екатеринбург/Ижевск/Иркутск/Казань/Калининград/Калуга/Кастрома/Кемерово/Киров/Краснодар/Красноярск/Крым/Курск/Липецк/Любой/Москва/Москва МОЭК/Нижний Новгород/Новороссийск/Новосибирск/Омск/Орел/Оренбург/Пенза/Пермь/Печенга/Ростов/Ростов-на-Дону/Ростовская область/Рязань/Самара/Санкт-Петербург/Саратов/Смоленск/Сочи/Ставрополь/Старый Оскол/Тамбов/Тверь/Томск/Тула/Тюмень/Улан-Удэ и Республика Бурятия/Ульяновск/Уфа/ХМАО-ЯНАО/Хабаровск/Чебоксары/Челябинск/Чита и Забайкальский край/Якутск и Саха Якутия/Ярославль
fde2ebb7-05c6-4c47-b2fd-661e6779ddaa | 979522064 | CL 80-330/2/11.0K | CL_80_330_2_11_0K | IMP | CL | 80 | 80 | 16 | 140 | 3x400 | Сетевая вода | фланец/фланец | 12 | FALSE | сухой | FALSE | 11 | 20.1 | 1 | 0.83 | Чугун | СВ/СО | Любой/Старый Оскол
2a3e4a81-193e-41bc-8d7d-661fd6c5feb4 | 015P4296 | RHK 125-200-11/4 | RHK_125_200_11_4 | Ридан | RH | 150 | 125 | 16 | 120 | 3x380 | Сетевая вода | фланец/фланец | 11 | FALSE | сухой | FALSE | 11 | 22.3 | 0 | 1 | Чугун | СО/СВ | Любой/Старый Оскол
f06f40ba-db23-48d1-989e-67244491eb51 | 015P2155 | RMV 3-26F | RMV_3_26F | Архив Ридан | - | 25 | 25 | 25 | 120 | 3x380 | Сетевая вода | фланец/фланец | 12 | FALSE | сухой | FALSE | 3 | 6.02 | 0 | 0.5 | Чугун | ГВС/ХВС/Подпитка/НС/Жокей/СО/СВ/ПС | Анапа/Барнаул и Алтайский край/Белгород/Брянск/Владивосток/Владимир/Волгоград/Вологда/Воронеж/Геленджик/Другой/Екатеринбург/Ижевск/Иркутск/Казань/Калининград/Калуга/Кастрома/Кемерово/Киров/Краснодар/Красноярск/Крым/Курск/Липецк/Любой/Москва/Москва МОЭК/Нижний Новгород/Новороссийск/Новосибирск/Омск/Орел/Оренбург/Пенза/Пермь/Печенга/Ростов/Ростов-на-Дону/Ростовская область/Рязань/Самара/Санкт-Петербург/Саратов/Смоленск/Сочи/Ставрополь/Старый Оскол/Тамбов/Тверь/Томск/Тула/Тюмень/Улан-Удэ и Республика Бурятия/Ульяновск/Уфа/ХМАО-ЯНАО/Хабаровск/Чебоксары/Челябинск/Чита и Забайкальский край/Якутск и Саха Якутия/Ярославль
1db7e9cd-7c37-458e-8d4b-67372d98bdac | 015P4111 | RH 125-100-3/4 | RH_125_100_3_4 | Ридан | RH | 150 | 125 | 16 | 120 | 3x380 | Сетевая вода | фланец/фланец | 11 | FALSE | сухой | FALSE | 3 | 6.78 | 0 | 1 | Чугун | СО/СВ | Любой/Старый Оскол
c12f5dcb-8d34-438a-b1f9-674eff2c9204 | 2786746 | NOC 50/16 EM PN6 | NOC_50_16_EM_PN6 | WILO | NOC | 50 | 50 | 6 | 110 | 1x230 | Сетевая вода | фланец/фланец | 0 | FALSE | мокрый | FALSE | 1.3 | 6.5 | 0 | 0.5 | Чугун | СО/СВ | Анапа/Барнаул и Алтайский край/Белгород/Брянск/Владивосток/Владимир/Волгоград/Вологда/Воронеж/Геленджик/Другой/Екатеринбург/Ижевск/Иркутск/Казань/Калининград/Калуга/Кастрома/Кемерово/Киров/Краснодар/Красноярск/Крым/Курск/Липецк/Любой/Москва/Москва МОЭК/Нижний Новгород/Новороссийск/Новосибирск/Омск/Орел/Оренбург/Пенза/Пермь/Печенга/Ростов/Ростов-на-Дону/Ростовская область/Рязань/Самара/Санкт-Петербург/Саратов/Смоленск/Сочи/Ставрополь/Старый Оскол/Тамбов/Тверь/Томск/Тула/Тюмень/Улан-Удэ и Республика Бурятия/Ульяновск/Уфа/ХМАО-ЯНАО/Хабаровск/Чебоксары/Челябинск/Чита и Забайкальский край/Якутск и Саха Якутия/Ярославль
aabdf472-62b1-47e9-8b38-6751a2d62c4b | 2477863 | MVL 408-3/16/E/3-400-50-2-S1 | MVL_408_3_16_E_3_400_50_2_S1 | WILO | MVL | 32 | 32 | 16 | 120 | 3x380 | Сетевая вода | резьба/резьба | 12 | FALSE | сухой | FALSE | 1.5 | 3.17 | 0 | 1 | Чугун | ГВС/ХВС/Подпитка | Анапа/Барнаул и Алтайский край/Белгород/Брянск/Владивосток/Владимир/Волгоград/Вологда/Воронеж/Геленджик/Другой/Екатеринбург/Ижевск/Иркутск/Казань/Калининград/Калуга/Кастрома/Кемерово/Киров/Краснодар/Красноярск/Крым/Курск/Липецк/Любой/Москва/Москва МОЭК/Нижний Новгород/Новороссийск/Новосибирск/Омск/Орел/Оренбург/Пенза/Пермь/Печенга/Ростов/Ростов-на-Дону/Ростовская область/Рязань/Самара/Санкт-Петербург/Саратов/Смоленск/Сочи/Ставрополь/Старый Оскол/Тамбов/Тверь/Томск/Тула/Тюмень/Улан-Удэ и Республика Бурятия/Ульяновск/Уфа/ХМАО-ЯНАО/Хабаровск/Чебоксары/Челябинск/Чита и Забайкальский край/Якутск и Саха Якутия/Ярославль
09c99a6c-efdf-4aea-843b-676136202174 | 015P2168 | RMV 5-7F | RMV_5_7F | Ридан | RMV | 32 | 32 | 25 | 120 | 3x380 | Сетевая вода | фланец/фланец | 0 | FALSE | сухой | FALSE | 1.1 | 2.43 | 0 | 0.5 | Чугун | ГВС/ХВС/Подпитка/НС/Жокей/СО/СВ/ПС | Анапа/Барнаул и Алтайский край/Белгород/Брянск/Владивосток/Владимир/Волгоград/Вологда/Воронеж/Геленджик/Другой/Екатеринбург/Ижевск/Иркутск/Казань/Калининград/Калуга/Кастрома/Кемерово/Киров/Краснодар/Красноярск/Крым/Курск/Липецк/Любой/Москва/Москва МОЭК/Нижний Новгород/Новороссийск/Новосибирск/Омск/Орел/Оренбург/Пенза/Пермь/Печенга/Ростов/Ростов-на-Дону/Ростовская область/Рязань/Самара/Санкт-Петербург/Саратов/Смоленск/Сочи/Ставрополь/Старый Оскол/Тамбов/Тверь/Томск/Тула/Тюмень/Улан-Удэ и Республика Бурятия/Ульяновск/Уфа/ХМАО-ЯНАО/Хабаровск/Чебоксары/Челябинск/Чита и Забайкальский край/Якутск и Саха Якутия/Ярославль
7712eb27-1c06-4902-abdc-6773a8963378 | 2790237 | IL 200/250-18_5 | IL_200_250_18_5 | WILO | IL | 200 | 200 | 16 | 140 | 3x400 | Сетевая вода | фланец/фланец | 0 | FALSE | сухой | FALSE | 20.022 | 34.3 | 0 | 1.33 | Чугун | СО/СВ/БХУ | Анапа/Барнаул и Алтайский край/Белгород/Брянск/Владивосток/Владимир/Волгоград/Вологда/Воронеж/Геленджик/Другой/Екатеринбург/Ижевск/Иркутск/Казань/Калининград/Калуга/Кастрома/Кемерово/Киров/Краснодар/Красноярск/Крым/Курск/Липецк/Любой/Москва/Москва МОЭК/Нижний Новгород/Новороссийск/Новосибирск/Омск/Орел/Оренбург/Пенза/Пермь/Печенга/Ростов/Ростов-на-Дону/Ростовская область/Рязань/Самара/Санкт-Петербург/Саратов/Смоленск/Сочи/Ставрополь/Старый Оскол/Тамбов/Тверь/Томск/Тула/Тюмень/Улан-Удэ и Республика Бурятия/Ульяновск/Уфа/ХМАО-ЯНАО/Хабаровск/Чебоксары/Челябинск/Чита и Забайкальский край/Якутск и Саха Якутия/Ярославль
36c32ea6-2714-438a-a8c3-67756270cb8a | 979526563 | CL 100-175/4/5.5S | CL 100-175/4/5.5S | IMP | CL | 100 | 100 | 10 | 140 | 3x400 | Сетевая вода | фланец/фланец | 0 | FALSE | сухой | FALSE | 5.5 | 11.3 | 0 | 0.5 | Чугун | СО/СВ | Любой/Старый Оскол
d109a5e5-c0fd-4366-b4ae-67b1a3c8fa5b | NIS125-100-200/55SWH | RH 125-100-200/55 | RH125_100_200_55 | опр. при заказе | NIS | 125 | 100 | 16 | 110 | 3x380 | Сетевая вода | фланец/фланец | 12 | FALSE | сухой | FALSE | 55 | 98.5 | 0 | 1 | Чугун | СО/СВ/ПС | Любой/Старый Оскол
299d370e-398f-446c-bbce-680fe2728be6 | 015P2370 | RMHI 16-2R | RMHI_16_2R | Ридан | RMHI | 40 | 32 | 10 | 120 | 3x380 | Сетевая вода | резьба/резьба | 3 | FALSE | сухой | FALSE | 2.2 | 4.72 | 0 | 0,5 | Нерж. сталь | ГВС/ХВС/Подпитка/НС/ПС/Жокей | Старый Оскол/Анапа/Барнаул и Алтайский край/Белгород/Брянск/Владивосток/Владимир/Волгоград/Вологда/Воронеж/Геленджик/Другой/Екатеринбург/Ижевск/Иркутск/Казань/Калининград/Калуга/Кастрома/Кемерово/Киров/Краснодар/Красноярск/Крым/Курск/Липецк/Любой/Москва/Москва МОЭК/Нижний Новгород/Новороссийск/Новосибирск/Омск/Орел/Оренбург/Пенза/Пермь/Печенга/Ростов/Ростов-на-Дону/Ростовская область/Рязань/Самара/Санкт-Петербург/Саратов/Смоленск/Сочи/Ставрополь/Старый Оскол/Тамбов/Тверь/Томск/Тула/Тюмень/Улан-Удэ и Республика Бурятия/Ульяновск/Ярославль/Якутск и Саха Якутия/Чита и Забайкальский край/Челябинск/Чебоксары/Хабаровск/ХМАО-ЯНАО/Уфа
52bc242f-a50d-4fa8-9d3b-6842e8d30e82 | 2474241 | IPN 32/145-2,2/2 | IPN_32_145_2,2_2 | WILO | IPN | 32 | 32 | 16 | 120 | 3x380 | Сетевая вода | фланец/фланец | 12 | FALSE | сухой | FALSE | 2.2 | 4.73 | 0 | 1 | Чугун | СО/СВ | Анапа/Барнаул и Алтайский край/Белгород/Брянск/Владивосток/Владимир/Волгоград/Вологда/Воронеж/Геленджик/Другой/Екатеринбург/Ижевск/Иркутск/Казань/Калининград/Калуга/Кастрома/Кемерово/Киров/Краснодар/Красноярск/Крым/Курск/Липецк/Любой/Москва/Москва МОЭК/Нижний Новгород/Новороссийск/Новосибирск/Омск/Орел/Оренбург/Пенза/Пермь/Печенга/Ростов/Ростов-на-Дону/Ростовская область/Рязань/Самара/Санкт-Петербург/Саратов/Смоленск/Сочи/Ставрополь/Старый Оскол/Тамбов/Тверь/Томск/Тула/Тюмень/Улан-Удэ и Республика Бурятия/Ульяновск/Уфа/ХМАО-ЯНАО/Хабаровск/Чебоксары/Челябинск/Чита и Забайкальский край/Якутск и Саха Якутия/Ярославль
6dcad3fe-518a-4fd4-97ee-68aed4b2347a | 015P4161 | RH 200-210-22/4 | RH_200_210_22_4 | Ридан | RH | 250 | 200 | 16 | 120 | 3x380 | Сетевая вода | фланец/фланец | 11 | FALSE | сухой | FALSE | 22 | 43.2 | 0 | 1 | Чугун | СО/СВ | Любой/Старый Оскол
30432b1d-238d-4350-ab96-6909fa5a9915 | TD150-12.5G/4SWHCJ | TD150-12.5G/4 | TD150_12.5G_4 | CNP | TD | 150 | 150 | 12 | 110 | 3x400 | Сетевая вода | фланец/фланец | 12 | FALSE | сухой | FALSE | 11 | 21 | 0 | 1 | Чугун | СО/СВ/БХУ | Анапа/Барнаул и Алтайский край/Белгород/Брянск/Владивосток/Владимир/Волгоград/Вологда/Воронеж/Геленджик/Другой/Екатеринбург/Ижевск/Иркутск/Казань/Калининград/Калуга/Кастрома/Кемерово/Киров/Краснодар/Красноярск/Крым/Курск/Липецк/Любой/Москва/Москва МОЭК/Нижний Новгород/Новороссийск/Новосибирск/Омск/Орел/Оренбург/Пенза/Пермь/Печенга/Ростов/Ростов-на-Дону/Ростовская область/Рязань/Самара/Санкт-Петербург/Саратов/Смоленск/Сочи/Ставрополь/Старый Оскол/Тамбов/Тверь/Томск/Тула/Тюмень/Улан-Удэ и Республика Бурятия/Ульяновск/Уфа/ХМАО-ЯНАО/Хабаровск/Чебоксары/Челябинск/Чита и Забайкальский край/Якутск и Саха Якутия/Ярославль
acc3614c-849f-4c0a-8280-695c4eab2224 | CDM3-16FSWPC | CDM3-16 | CDM3_16 | CNP | CDM | 25 | 25 | 25 | 70 | 3x400 | Сетевая вода | фланец/фланец | 5 | FALSE | сухой | FALSE | 1.5 | 3.2 | 0 | 0.5 | Чугун | ГВС/Подпитка/ХВС | Анапа/Барнаул и Алтайский край/Белгород/Брянск/Владивосток/Владимир/Волгоград/Вологда/Воронеж/Геленджик/Другой/Екатеринбург/Ижевск/Иркутск/Казань/Калининград/Калуга/Кастрома/Кемерово/Киров/Краснодар/Красноярск/Крым/Курск/Липецк/Любой/Москва/Москва МОЭК/Нижний Новгород/Новороссийск/Новосибирск/Омск/Орел/Оренбург/Пенза/Пермь/Печенга/Ростов/Ростов-на-Дону/Ростовская область/Рязань/Самара/Санкт-Петербург/Саратов/Смоленск/Сочи/Ставрополь/Старый Оскол/Тамбов/Тверь/Томск/Тула/Тюмень/Улан-Удэ и Республика Бурятия/Ульяновск/Уфа/ХМАО-ЯНАО/Хабаровск/Чебоксары/Челябинск/Чита и Забайкальский край/Якутск и Саха Якутия/Ярославль
3841d1e4-de45-4cf1-82b0-696449578dfa | 015P2027 | RV 65-680/2 | RV_65_680_2 | Ридан | RV | 65 | 65 | 16 | 120 | 3x380 | Сетевая вода | фланец/фланец | 12 | FALSE | сухой | FALSE | 18.5 | 34.2 | 0 | 0.5 | Чугун | СО/СВ/ГВС/БХУ/ПС | Анапа/Барнаул и Алтайский край/Белгород/Брянск/Владивосток/Владимир/Волгоград/Вологда/Воронеж/Геленджик/Другой/Екатеринбург/Ижевск/Иркутск/Казань/Калининград/Калуга/Кастрома/Кемерово/Киров/Краснодар/Красноярск/Крым/Курск/Липецк/Любой/Москва/Москва МОЭК/Нижний Новгород/Новороссийск/Новосибирск/Омск/Орел/Оренбург/Пенза/Пермь/Печенга/Ростов/Ростов-на-Дону/Ростовская область/Рязань/Самара/Санкт-Петербург/Саратов/Смоленск/Сочи/Ставрополь/Старый Оскол/Тамбов/Тверь/Томск/Тула/Тюмень/Улан-Удэ и Республика Бурятия/Ульяновск/Уфа/ХМАО-ЯНАО/Хабаровск/Чебоксары/Челябинск/Чита и Забайкальский край/Якутск и Саха Якутия/Ярославль
325d85b5-0bd2-4b13-9594-69c9fd368edd | CDMF1-3FSWSC | CDMF1-3 | CDMF1_3 | CNP | CDMF | 25 | 25 | 25 | 70 | 3x400 | Сетевая вода | фланец/фланец | 11 | FALSE | сухой | FALSE | 0.37 | 1 | 0 | 0.5 | Нерж. сталь | ГВС/ХВС | Анапа/Барнаул и Алтайский край/Белгород/Брянск/Владивосток/Владимир/Волгоград/Вологда/Воронеж/Геленджик/Другой/Екатеринбург/Ижевск/Иркутск/Казань/Калининград/Калуга/Кастрома/Кемерово/Киров/Краснодар/Красноярск/Крым/Курск/Липецк/Любой/Москва/Москва МОЭК/Нижний Новгород/Новороссийск/Новосибирск/Омск/Орел/Оренбург/Пенза/Пермь/Печенга/Ростов/Ростов-на-Дону/Ростовская область/Рязань/Самара/Санкт-Петербург/Саратов/Смоленск/Сочи/Ставрополь/Старый Оскол/Тамбов/Тверь/Томск/Тула/Тюмень/Улан-Удэ и Республика Бурятия/Ульяновск/Уфа/ХМАО-ЯНАО/Хабаровск/Чебоксары/Челябинск/Чита и Забайкальский край/Якутск и Саха Якутия/Ярославль
ff93ce88-65a9-486e-bf66-69d72e5497e2 | 015P2280 | RMV 32-11-2F | RMV_32_11_2F | Ридан | RMV | 65 | 65 | 25 | 120 | 3x380 | Сетевая вода | фланец/фланец | 12 | FALSE | сухой | FALSE | 22 | 40.51 | 0 | 0,5 | Чугун | ГВС/ХВС/Подпитка/НС/Жокей/СО/СВ/ПС | Анапа/Барнаул и Алтайский край/Белгород/Брянск/Владивосток/Владимир/Волгоград/Вологда/Воронеж/Геленджик/Другой/Екатеринбург/Ижевск/Иркутск/Казань/Калининград/Калуга/Кастрома/Кемерово/Киров/Краснодар/Красноярск/Крым/Курск/Липецк/Любой/Москва/Москва МОЭК/Нижний Новгород/Новороссийск/Новосибирск/Омск/Орел/Оренбург/Пенза/Пермь/Печенга/Ростов/Ростов-на-Дону/Ростовская область/Рязань/Самара/Санкт-Петербург/Саратов/Смоленск/Сочи/Ставрополь/Старый Оскол/Тамбов/Тверь/Томск/Тула/Тюмень/Улан-Удэ и Республика Бурятия/Ульяновск/Уфа/ХМАО-ЯНАО/Хабаровск/Чебоксары/Челябинск/Чита и Забайкальский край/Якутск и Саха Якутия/Ярославль
8faf26e0-9418-4c56-9d05-6a1077b41b79 | 015P2137 | RMV 3-8F | RMV_3_8F | Ридан | RMV | 25 | 25 | 25 | 120 | 3x380 | Сетевая вода | фланец/фланец | 0 | FALSE | сухой | FALSE | 0.75 | 1.72 | 0 | 0.5 | Чугун | ГВС/ХВС/Подпитка/НС/Жокей/СО/СВ/ПС | Анапа/Барнаул и Алтайский край/Белгород/Брянск/Владивосток/Владимир/Волгоград/Вологда/Воронеж/Геленджик/Другой/Екатеринбург/Ижевск/Иркутск/Казань/Калининград/Калуга/Кастрома/Кемерово/Киров/Краснодар/Красноярск/Крым/Курск/Липецк/Любой/Москва/Москва МОЭК/Нижний Новгород/Новороссийск/Новосибирск/Омск/Орел/Оренбург/Пенза/Пермь/Печенга/Ростов/Ростов-на-Дону/Ростовская область/Рязань/Самара/Санкт-Петербург/Саратов/Смоленск/Сочи/Ставрополь/Старый Оскол/Тамбов/Тверь/Томск/Тула/Тюмень/Улан-Удэ и Республика Бурятия/Ульяновск/Уфа/ХМАО-ЯНАО/Хабаровск/Чебоксары/Челябинск/Чита и Забайкальский край/Якутск и Саха Якутия/Ярославль
1df2dd46-0d4e-4fdf-b8e6-6a423d6309b6 | 015P1023 | RWS 40-160FT-old | RWS_40_160FT-old | Архив Ридан | - | 40 | 40 | 10 | 110 | 3x380 | Сетевая вода | фланец/фланец | 12 | FALSE | мокрый | FALSE | 1 | 1.6 | 0 | 0.5 | Чугун | СО/СВ/ГВС | Анапа/Барнаул и Алтайский край/Белгород/Брянск/Владивосток/Владимир/Волгоград/Вологда/Воронеж/Геленджик/Другой/Екатеринбург/Ижевск/Иркутск/Казань/Калининград/Калуга/Кастрома/Кемерово/Киров/Краснодар/Красноярск/Крым/Курск/Липецк/Любой/Москва/Москва МОЭК/Нижний Новгород/Новороссийск/Новосибирск/Омск/Орел/Оренбург/Пенза/Пермь/Печенга/Ростов/Ростов-на-Дону/Ростовская область/Рязань/Самара/Санкт-Петербург/Саратов/Смоленск/Сочи/Ставрополь/Старый Оскол/Тамбов/Тверь/Томск/Тула/Тюмень/Улан-Удэ и Республика Бурятия/Ульяновск/Уфа/ХМАО-ЯНАО/Хабаровск/Чебоксары/Челябинск/Чита и Забайкальский край/Якутск и Саха Якутия/Ярославль
184bf85f-1070-4bc6-b485-6a98c695c336 | CDM3-15FSWPR | CDM3-15 | CDM3_15 | CNP | CDM | 25 | 25 | 25 | 120 | 3x400 | Сетевая вода | фланец/фланец | 5 | FALSE | сухой | FALSE | 1.5 | 3.2 | 0 | 0.5 | Чугун | ГВС/Подпитка/ХВС | Анапа/Барнаул и Алтайский край/Белгород/Брянск/Владивосток/Владимир/Волгоград/Вологда/Воронеж/Геленджик/Другой/Екатеринбург/Ижевск/Иркутск/Казань/Калининград/Калуга/Кастрома/Кемерово/Киров/Краснодар/Красноярск/Крым/Курск/Липецк/Любой/Москва/Москва МОЭК/Нижний Новгород/Новороссийск/Новосибирск/Омск/Орел/Оренбург/Пенза/Пермь/Печенга/Ростов/Ростов-на-Дону/Ростовская область/Рязань/Самара/Санкт-Петербург/Саратов/Смоленск/Сочи/Ставрополь/Старый Оскол/Тамбов/Тверь/Томск/Тула/Тюмень/Улан-Удэ и Республика Бурятия/Ульяновск/Уфа/ХМАО-ЯНАО/Хабаровск/Чебоксары/Челябинск/Чита и Забайкальский край/Якутск и Саха Якутия/Ярославль
c0bc6cb9-54fd-4cba-8af5-6aadf6ae49be | 2790243 | IL 150/325-30 | IL_150_325_30 | WILO | IL | 150 | 150 | 16 | 140 | 3x400 | Сетевая вода | фланец/фланец | 16 | FALSE | сухой | FALSE | 32.051 | 54.3 | 0 | 1 | Чугун | СО/СВ/БХУ | Любой/Старый Оскол
7f23b48f-522e-4a5a-a539-6ab3a6ebbb8d | TD100-9/2SWHCJ | TD100-9/2 | TD100_9_2 | CNP | TD | 100 | 100 | 12 | 110 | 3x400 | Сетевая вода | фланец/фланец | 5 | FALSE | сухой | FALSE | 2.2 | 4.9 | 0 | 1 | Чугун | СО/СВ/БХУ | Анапа/Барнаул и Алтайский край/Белгород/Брянск/Владивосток/Владимир/Волгоград/Вологда/Воронеж/Геленджик/Другой/Екатеринбург/Ижевск/Иркутск/Казань/Калининград/Калуга/Кастрома/Кемерово/Киров/Краснодар/Красноярск/Крым/Курск/Липецк/Любой/Москва/Москва МОЭК/Нижний Новгород/Новороссийск/Новосибирск/Омск/Орел/Оренбург/Пенза/Пермь/Печенга/Ростов/Ростов-на-Дону/Ростовская область/Рязань/Самара/Санкт-Петербург/Саратов/Смоленск/Сочи/Ставрополь/Старый Оскол/Тамбов/Тверь/Томск/Тула/Тюмень/Улан-Удэ и Республика Бурятия/Ульяновск/Уфа/ХМАО-ЯНАО/Хабаровск/Чебоксары/Челябинск/Чита и Забайкальский край/Якутск и Саха Якутия/Ярославль
8dd19ca5-d282-4eca-85f6-6ae841dbce70 | CDMF1-27LSWSC | CDMF1-27 | CDMF1_27 | CNP | CDMF | 25 | 25 | 25 | 70 | 3x400 | Сетевая вода | резьба/резьба | 5 | FALSE | сухой | FALSE | 1.5 | 3.2 | 0 | 0.5 | Нерж. сталь | ГВС/ХВС | Анапа/Барнаул и Алтайский край/Белгород/Брянск/Владивосток/Владимир/Волгоград/Вологда/Воронеж/Геленджик/Другой/Екатеринбург/Ижевск/Иркутск/Казань/Калининград/Калуга/Кастрома/Кемерово/Киров/Краснодар/Красноярск/Крым/Курск/Липецк/Любой/Москва/Москва МОЭК/Нижний Новгород/Новороссийск/Новосибирск/Омск/Орел/Оренбург/Пенза/Пермь/Печенга/Ростов/Ростов-на-Дону/Ростовская область/Рязань/Самара/Санкт-Петербург/Саратов/Смоленск/Сочи/Ставрополь/Старый Оскол/Тамбов/Тверь/Томск/Тула/Тюмень/Улан-Удэ и Республика Бурятия/Ульяновск/Уфа/ХМАО-ЯНАО/Хабаровск/Чебоксары/Челябинск/Чита и Забайкальский край/Якутск и Саха Якутия/Ярославль
be4cd245-2b6f-4fbc-a3d6-6afab6f7b258 | NIS125-100-250G/90SWH | RH 125-100-250G/90 | RH125_100_250G_90 | опр. при заказе | NIS | 125 | 100 | 16 | 110 | 3x380 | Сетевая вода | фланец/фланец | 11 | FALSE | сухой | FALSE | 90 | 160 | 0 | 1 | Чугун | СО/СВ/ПС | Любой/Старый Оскол
3b62921a-4661-4053-b0d7-6b00c935dfeb | 979527146 | NMT SMART C 32/80-180 | NMT_SMART_C_32_80_180 | IMP | NMT | 50 | 50 | 10 | 110 | 1x230 | Сетевая вода | резьба/резьба | 9 | TRUE | мокрый | FALSE | 0.15 | 1.3 | 1 | 0.5 | Чугун | СО/СВ | Любой/Старый Оскол
9d61ad8f-2c2e-4228-b4c0-6b1a2205d44b | 015P2120 | RMV 1-30F | RMV_1_30F | Ридан | RMV | 25 | 25 | 25 | 120 | 3x380 | Сетевая вода | фланец/фланец | 12 | FALSE | сухой | FALSE | 1.5 | 3.22 | 0 | 0.5 | Чугун | ГВС/ХВС/Подпитка/НС/Жокей/СО/СВ/ПС | Анапа/Барнаул и Алтайский край/Белгород/Брянск/Владивосток/Владимир/Волгоград/Вологда/Воронеж/Геленджик/Другой/Екатеринбург/Ижевск/Иркутск/Казань/Калининград/Калуга/Кастрома/Кемерово/Киров/Краснодар/Красноярск/Крым/Курск/Липецк/Любой/Москва/Москва МОЭК/Нижний Новгород/Новороссийск/Новосибирск/Омск/Орел/Оренбург/Пенза/Пермь/Печенга/Ростов/Ростов-на-Дону/Ростовская область/Рязань/Самара/Санкт-Петербург/Саратов/Смоленск/Сочи/Ставрополь/Старый Оскол/Тамбов/Тверь/Томск/Тула/Тюмень/Улан-Удэ и Республика Бурятия/Ульяновск/Уфа/ХМАО-ЯНАО/Хабаровск/Чебоксары/Челябинск/Чита и Забайкальский край/Якутск и Саха Якутия/Ярославль
1e14e38d-f991-4597-b70f-6b5ac444a7f4 | 2786750 | NOC 80/12 DM PN6 | NOC_80_12_DM_PN6 | WILO | NOC | 80 | 80 | 6 | 110 | 3x380 | Сетевая вода | фланец/фланец | 16 | FALSE | мокрый | FALSE | 1.3 | 2.9 | 0 | 0.5 | Чугун | СО/СВ | Анапа/Барнаул и Алтайский край/Белгород/Брянск/Владивосток/Владимир/Волгоград/Вологда/Воронеж/Геленджик/Другой/Екатеринбург/Ижевск/Иркутск/Казань/Калининград/Калуга/Кастрома/Кемерово/Киров/Краснодар/Красноярск/Крым/Курск/Липецк/Любой/Москва/Москва МОЭК/Нижний Новгород/Новороссийск/Новосибирск/Омск/Орел/Оренбург/Пенза/Пермь/Печенга/Ростов/Ростов-на-Дону/Ростовская область/Рязань/Самара/Санкт-Петербург/Саратов/Смоленск/Сочи/Ставрополь/Старый Оскол/Тамбов/Тверь/Томск/Тула/Тюмень/Улан-Удэ и Республика Бурятия/Ульяновск/Уфа/ХМАО-ЯНАО/Хабаровск/Чебоксары/Челябинск/Чита и Забайкальский край/Якутск и Саха Якутия/Ярославль
61a63749-b905-4d40-b33f-6b785c0ed242 | TD40-26G/2SWHCJ | TD40-26G/2 | TD40_26G_2 | CNP | TD | 40 | 40 | 12 | 110 | 3x400 | Сетевая вода | фланец/фланец | 5 | FALSE | сухой | FALSE | 3 | 6.3 | 0 | 0.67 | Чугун | СО/СВ/БХУ | Анапа/Барнаул и Алтайский край/Белгород/Брянск/Владивосток/Владимир/Волгоград/Вологда/Воронеж/Геленджик/Другой/Екатеринбург/Ижевск/Иркутск/Казань/Калининград/Калуга/Кастрома/Кемерово/Киров/Краснодар/Красноярск/Крым/Курск/Липецк/Любой/Москва/Москва МОЭК/Нижний Новгород/Новороссийск/Новосибирск/Омск/Орел/Оренбург/Пенза/Пермь/Печенга/Ростов/Ростов-на-Дону/Ростовская область/Рязань/Самара/Санкт-Петербург/Саратов/Смоленск/Сочи/Ставрополь/Старый Оскол/Тамбов/Тверь/Томск/Тула/Тюмень/Улан-Удэ и Республика Бурятия/Ульяновск/Уфа/ХМАО-ЯНАО/Хабаровск/Чебоксары/Челябинск/Чита и Забайкальский край/Якутск и Саха Якутия/Ярославль
a2707725-445a-4242-ab11-6b7d669971a5 | 015P2351 | RMVI 5-3F-old | RMVI_5_3F | Архив Ридан | - | 32 | 32 | 25 | 120 | 3x380 | Сетевая вода | фланец/фланец | 12 | FALSE | сухой | FALSE | 0.55 | 1.34 | 0 | 0.5 | Нерж. сталь | ГВС/ХВС/Подпитка/СО/СВ | Анапа/Барнаул и Алтайский край/Белгород/Брянск/Владивосток/Владимир/Волгоград/Вологда/Воронеж/Геленджик/Другой/Екатеринбург/Ижевск/Иркутск/Казань/Калининград/Калуга/Кастрома/Кемерово/Киров/Краснодар/Красноярск/Крым/Курск/Липецк/Любой/Москва/Москва МОЭК/Нижний Новгород/Новороссийск/Новосибирск/Омск/Орел/Оренбург/Пенза/Пермь/Печенга/Ростов/Ростов-на-Дону/Ростовская область/Рязань/Самара/Санкт-Петербург/Саратов/Смоленск/Сочи/Ставрополь/Старый Оскол/Тамбов/Тверь/Томск/Тула/Тюмень/Улан-Удэ и Республика Бурятия/Ульяновск/Уфа/ХМАО-ЯНАО/Хабаровск/Чебоксары/Челябинск/Чита и Забайкальский край/Якутск и Саха Якутия/Ярославль
40b3b6a6-2cf9-4934-b4f7-6bd391209c28 | 2474253 | IPN 50/140-3,0/2 | IPN_50_140_3,0_2 | WILO | IPN | 50 | 50 | 16 | 120 | 3x380 | Сетевая вода | фланец/фланец | 12 | FALSE | сухой | FALSE | 3 | 5.88 | 0 | 1 | Чугун | СО/СВ | Анапа/Барнаул и Алтайский край/Белгород/Брянск/Владивосток/Владимир/Волгоград/Вологда/Воронеж/Геленджик/Другой/Екатеринбург/Ижевск/Иркутск/Казань/Калининград/Калуга/Кастрома/Кемерово/Киров/Краснодар/Красноярск/Крым/Курск/Липецк/Любой/Москва/Москва МОЭК/Нижний Новгород/Новороссийск/Новосибирск/Омск/Орел/Оренбург/Пенза/Пермь/Печенга/Ростов/Ростов-на-Дону/Ростовская область/Рязань/Самара/Санкт-Петербург/Саратов/Смоленск/Сочи/Ставрополь/Старый Оскол/Тамбов/Тверь/Томск/Тула/Тюмень/Улан-Удэ и Республика Бурятия/Ульяновск/Уфа/ХМАО-ЯНАО/Хабаровск/Чебоксары/Челябинск/Чита и Забайкальский край/Якутск и Саха Якутия/Ярославль
07b1cab5-6d66-4caf-8f31-6bfa63ca188b | CDMF125-8FSWSC | CDMF125-8 | CDMF125_8 | CNP | CDMF | 150 | 150 | 25 | 70 | 3x400 | Сетевая вода | фланец/фланец | 11 | FALSE | сухой | FALSE | 90 | 160 | 0 | 0,5 | Нерж. сталь | ГВС/ХВС/НС/ПС | Анапа/Барнаул и Алтайский край/Белгород/Брянск/Владивосток/Владимир/Волгоград/Вологда/Воронеж/Геленджик/Другой/Екатеринбург/Ижевск/Иркутск/Казань/Калининград/Калуга/Кастрома/Кемерово/Киров/Краснодар/Красноярск/Крым/Курск/Липецк/Любой/Москва/Москва МОЭК/Нижний Новгород/Новороссийск/Новосибирск/Омск/Орел/Оренбург/Пенза/Пермь/Печенга/Ростов/Ростов-на-Дону/Ростовская область/Рязань/Самара/Санкт-Петербург/Саратов/Смоленск/Сочи/Ставрополь/Старый Оскол/Тамбов/Тверь/Томск/Тула/Тюмень/Улан-Удэ и Республика Бурятия/Ульяновск/Уфа/ХМАО-ЯНАО/Хабаровск/Чебоксары/Челябинск/Чита и Забайкальский край/Якутск и Саха Якутия/Ярославль
4f2c4ab4-c3c2-489d-93b4-6c12ed9866ef | 2786186 | IL 125/210-5.5 | IL_125_210_5_5 | WILO | IL | 125 | 125 | 16 | 140 | 3x400 | Сетевая вода | фланец/фланец | 16 | FALSE | сухой | FALSE | 6.322 | 11.1 | 0 | 1 | Чугун | СО/СВ/БХУ | Анапа/Барнаул и Алтайский край/Белгород/Брянск/Владивосток/Владимир/Волгоград/Вологда/Воронеж/Геленджик/Другой/Екатеринбург/Ижевск/Иркутск/Казань/Калининград/Калуга/Кастрома/Кемерово/Киров/Краснодар/Красноярск/Крым/Курск/Липецк/Любой/Москва/Москва МОЭК/Нижний Новгород/Новороссийск/Новосибирск/Омск/Орел/Оренбург/Пенза/Пермь/Печенга/Ростов/Ростов-на-Дону/Ростовская область/Рязань/Самара/Санкт-Петербург/Саратов/Смоленск/Сочи/Ставрополь/Старый Оскол/Тамбов/Тверь/Томск/Тула/Тюмень/Улан-Удэ и Республика Бурятия/Ульяновск/Уфа/ХМАО-ЯНАО/Хабаровск/Чебоксары/Челябинск/Чита и Забайкальский край/Якутск и Саха Якутия/Ярославль
c72e786f-7be1-4c1b-a3aa-6c686890da58 | 015P2213 | RMV 10-19F | RMV_10_19F | Ридан | RMV | 40 | 40 | 25 | 120 | 3x380 | Сетевая вода | фланец/фланец | 12 | FALSE | сухой | FALSE | 7.5 | 14.37 | 0 | 0.5 | Чугун | ГВС/ХВС/Подпитка/НС/Жокей/СО/СВ/ПС | Анапа/Барнаул и Алтайский край/Белгород/Брянск/Владивосток/Владимир/Волгоград/Вологда/Воронеж/Геленджик/Другой/Екатеринбург/Ижевск/Иркутск/Казань/Калининград/Калуга/Кастрома/Кемерово/Киров/Краснодар/Красноярск/Крым/Курск/Липецк/Любой/Москва/Москва МОЭК/Нижний Новгород/Новороссийск/Новосибирск/Омск/Орел/Оренбург/Пенза/Пермь/Печенга/Ростов/Ростов-на-Дону/Ростовская область/Рязань/Самара/Санкт-Петербург/Саратов/Смоленск/Сочи/Ставрополь/Старый Оскол/Тамбов/Тверь/Томск/Тула/Тюмень/Улан-Удэ и Республика Бурятия/Ульяновск/Уфа/ХМАО-ЯНАО/Хабаровск/Чебоксары/Челябинск/Чита и Забайкальский край/Якутск и Саха Якутия/Ярославль
aa9177d1-1872-46a0-b949-6c78ecb548e9 | 015P2184 | RMV 5-23F | RMV_5_23F | Архив Ридан | - | 32 | 32 | 25 | 120 | 3x380 | Сетевая вода | фланец/фланец | 12 | FALSE | сухой | FALSE | 4 | 7.84 | 0 | 0.5 | Чугун | ГВС/ХВС/Подпитка/НС/Жокей/СО/СВ/ПС | Анапа/Барнаул и Алтайский край/Белгород/Брянск/Владивосток/Владимир/Волгоград/Вологда/Воронеж/Геленджик/Другой/Екатеринбург/Ижевск/Иркутск/Казань/Калининград/Калуга/Кастрома/Кемерово/Киров/Краснодар/Красноярск/Крым/Курск/Липецк/Любой/Москва/Москва МОЭК/Нижний Новгород/Новороссийск/Новосибирск/Омск/Орел/Оренбург/Пенза/Пермь/Печенга/Ростов/Ростов-на-Дону/Ростовская область/Рязань/Самара/Санкт-Петербург/Саратов/Смоленск/Сочи/Ставрополь/Старый Оскол/Тамбов/Тверь/Томск/Тула/Тюмень/Улан-Удэ и Республика Бурятия/Ульяновск/Уфа/ХМАО-ЯНАО/Хабаровск/Чебоксары/Челябинск/Чита и Забайкальский край/Якутск и Саха Якутия/Ярославль
570f8e94-4cf2-437f-99de-6cf17591a326 | CDM5-25FSWPR | CDM5-25 | CDM5_25 | CNP | CDM | 32 | 32 | 25 | 120 | 3x400 | Сетевая вода | фланец/фланец | 5 | FALSE | сухой | FALSE | 4 | 7.8 | 0 | 0.5 | Чугун | ГВС/Подпитка/ХВС | Анапа/Барнаул и Алтайский край/Белгород/Брянск/Владивосток/Владимир/Волгоград/Вологда/Воронеж/Геленджик/Другой/Екатеринбург/Ижевск/Иркутск/Казань/Калининград/Калуга/Кастрома/Кемерово/Киров/Краснодар/Красноярск/Крым/Курск/Липецк/Любой/Москва/Москва МОЭК/Нижний Новгород/Новороссийск/Новосибирск/Омск/Орел/Оренбург/Пенза/Пермь/Печенга/Ростов/Ростов-на-Дону/Ростовская область/Рязань/Самара/Санкт-Петербург/Саратов/Смоленск/Сочи/Ставрополь/Старый Оскол/Тамбов/Тверь/Томск/Тула/Тюмень/Улан-Удэ и Республика Бурятия/Ульяновск/Уфа/ХМАО-ЯНАО/Хабаровск/Чебоксары/Челябинск/Чита и Забайкальский край/Якутск и Саха Якутия/Ярославль
e9fe2ea1-8b47-4ede-b6fa-6d104fe987c2 | 3601404 | NOZ 25/9 EM S3 | NOZ_25/9_EM_S3 | WILO | NOZ | 40 | 40 | 10 | 110 | 1x230 | Сетевая вода | резьба/резьба | 12 | FALSE | мокрый | FALSE | 0.3 | 1.5 | 0 | 0.5 | Чугун | СО/СВ/ГВС | Анапа/Барнаул и Алтайский край/Белгород/Брянск/Владивосток/Владимир/Волгоград/Вологда/Воронеж/Геленджик/Другой/Екатеринбург/Ижевск/Иркутск/Казань/Калининград/Калуга/Кастрома/Кемерово/Киров/Краснодар/Красноярск/Крым/Курск/Липецк/Любой/Москва/Москва МОЭК/Нижний Новгород/Новороссийск/Новосибирск/Омск/Орел/Оренбург/Пенза/Пермь/Печенга/Ростов/Ростов-на-Дону/Ростовская область/Рязань/Самара/Санкт-Петербург/Саратов/Смоленск/Сочи/Ставрополь/Старый Оскол/Тамбов/Тверь/Томск/Тула/Тюмень/Улан-Удэ и Республика Бурятия/Ульяновск/Уфа/ХМАО-ЯНАО/Хабаровск/Чебоксары/Челябинск/Чита и Забайкальский край/Якутск и Саха Якутия/Ярославль
3e5aa865-522d-40f2-a9e5-6d27aa56fc0f | 2474250 | IPN 40/195-7,5/2 | IPN_40_195_7,5_2 | WILO | IPN | 40 | 40 | 16 | 120 | 3x380 | Сетевая вода | фланец/фланец | 12 | FALSE | сухой | FALSE | 7.5 | 14.5 | 0 | 1 | Чугун | СО/СВ | Анапа/Барнаул и Алтайский край/Белгород/Брянск/Владивосток/Владимир/Волгоград/Вологда/Воронеж/Геленджик/Другой/Екатеринбург/Ижевск/Иркутск/Казань/Калининград/Калуга/Кастрома/Кемерово/Киров/Краснодар/Красноярск/Крым/Курск/Липецк/Любой/Москва/Москва МОЭК/Нижний Новгород/Новороссийск/Новосибирск/Омск/Орел/Оренбург/Пенза/Пермь/Печенга/Ростов/Ростов-на-Дону/Ростовская область/Рязань/Самара/Санкт-Петербург/Саратов/Смоленск/Сочи/Ставрополь/Старый Оскол/Тамбов/Тверь/Томск/Тула/Тюмень/Улан-Удэ и Республика Бурятия/Ульяновск/Уфа/ХМАО-ЯНАО/Хабаровск/Чебоксары/Челябинск/Чита и Забайкальский край/Якутск и Саха Якутия/Ярославль
276a7130-6c28-49e5-bb08-6dd74e4f2f01 | 015P2139 | RMV 3-10F | RMV_3_10F | Ридан | RMV | 25 | 25 | 25 | 120 | 3x380 | Сетевая вода | фланец/фланец | 0 | FALSE | сухой | FALSE | 1.1 | 2.43 | 0 | 0.5 | Чугун | ГВС/ХВС/Подпитка/НС/Жокей/СО/СВ/ПС | Анапа/Барнаул и Алтайский край/Белгород/Брянск/Владивосток/Владимир/Волгоград/Вологда/Воронеж/Геленджик/Другой/Екатеринбург/Ижевск/Иркутск/Казань/Калининград/Калуга/Кастрома/Кемерово/Киров/Краснодар/Красноярск/Крым/Курск/Липецк/Любой/Москва/Москва МОЭК/Нижний Новгород/Новороссийск/Новосибирск/Омск/Орел/Оренбург/Пенза/Пермь/Печенга/Ростов/Ростов-на-Дону/Ростовская область/Рязань/Самара/Санкт-Петербург/Саратов/Смоленск/Сочи/Ставрополь/Старый Оскол/Тамбов/Тверь/Томск/Тула/Тюмень/Улан-Удэ и Республика Бурятия/Ульяновск/Уфа/ХМАО-ЯНАО/Хабаровск/Чебоксары/Челябинск/Чита и Забайкальский край/Якутск и Саха Якутия/Ярославль
9966e47f-4010-44b2-a5e5-6e47c2791901 | CDMF5-16LSWSC | CDMF5-16 | CDMF5_16 | CNP | CDMF | 32 | 32 | 25 | 70 | 3x400 | Сетевая вода | резьба/резьба | 5 | FALSE | сухой | FALSE | 2.2 | 4.6 | 0 | 0.5 | Нерж. сталь | ГВС/ХВС | Анапа/Барнаул и Алтайский край/Белгород/Брянск/Владивосток/Владимир/Волгоград/Вологда/Воронеж/Геленджик/Другой/Екатеринбург/Ижевск/Иркутск/Казань/Калининград/Калуга/Кастрома/Кемерово/Киров/Краснодар/Красноярск/Крым/Курск/Липецк/Любой/Москва/Москва МОЭК/Нижний Новгород/Новороссийск/Новосибирск/Омск/Орел/Оренбург/Пенза/Пермь/Печенга/Ростов/Ростов-на-Дону/Ростовская область/Рязань/Самара/Санкт-Петербург/Саратов/Смоленск/Сочи/Ставрополь/Старый Оскол/Тамбов/Тверь/Томск/Тула/Тюмень/Улан-Удэ и Республика Бурятия/Ульяновск/Уфа/ХМАО-ЯНАО/Хабаровск/Чебоксары/Челябинск/Чита и Забайкальский край/Якутск и Саха Якутия/Ярославль
f3f0bb0f-17aa-4bf2-b679-6e5bfcefb42d | 015P2099 | RMV 1-9F | RMV_1_9F | Ридан | RMV | 25 | 25 | 25 | 120 | 3x380 | Сетевая вода | фланец/фланец | 0 | FALSE | сухой | FALSE | 0.55 | 1.34 | 0 | 0.5 | Чугун | ГВС/ХВС/Подпитка/НС/Жокей/СО/СВ/ПС | Анапа/Барнаул и Алтайский край/Белгород/Брянск/Владивосток/Владимир/Волгоград/Вологда/Воронеж/Геленджик/Другой/Екатеринбург/Ижевск/Иркутск/Казань/Калининград/Калуга/Кастрома/Кемерово/Киров/Краснодар/Красноярск/Крым/Курск/Липецк/Любой/Москва/Москва МОЭК/Нижний Новгород/Новороссийск/Новосибирск/Омск/Орел/Оренбург/Пенза/Пермь/Печенга/Ростов/Ростов-на-Дону/Ростовская область/Рязань/Самара/Санкт-Петербург/Саратов/Смоленск/Сочи/Ставрополь/Старый Оскол/Тамбов/Тверь/Томск/Тула/Тюмень/Улан-Удэ и Республика Бурятия/Ульяновск/Уфа/ХМАО-ЯНАО/Хабаровск/Чебоксары/Челябинск/Чита и Забайкальский край/Якутск и Саха Якутия/Ярославль
a16bc7c5-9634-4dbe-b245-6e6f648ae89a | 015P2148 | RMV 3-19F | RMV_3_19F | Архив Ридан | - | 25 | 25 | 25 | 120 | 3x380 | Сетевая вода | фланец/фланец | 12 | FALSE | сухой | FALSE | 2.2 | 4.58 | 0 | 0.5 | Чугун | ГВС/ХВС/Подпитка/НС/Жокей/СО/СВ/ПС | Анапа/Барнаул и Алтайский край/Белгород/Брянск/Владивосток/Владимир/Волгоград/Вологда/Воронеж/Геленджик/Другой/Екатеринбург/Ижевск/Иркутск/Казань/Калининград/Калуга/Кастрома/Кемерово/Киров/Краснодар/Красноярск/Крым/Курск/Липецк/Любой/Москва/Москва МОЭК/Нижний Новгород/Новороссийск/Новосибирск/Омск/Орел/Оренбург/Пенза/Пермь/Печенга/Ростов/Ростов-на-Дону/Ростовская область/Рязань/Самара/Санкт-Петербург/Саратов/Смоленск/Сочи/Ставрополь/Старый Оскол/Тамбов/Тверь/Томск/Тула/Тюмень/Улан-Удэ и Республика Бурятия/Ульяновск/Уфа/ХМАО-ЯНАО/Хабаровск/Чебоксары/Челябинск/Чита и Забайкальский край/Якутск и Саха Якутия/Ярославль
18cec001-a6b1-487a-a68a-6f8fa0573b82 | 015P2158 | RMV 3-29F | RMV_3_29F | Ридан | RMV | 25 | 25 | 25 | 120 | 3x380 | Сетевая вода | фланец/фланец | 12 | FALSE | сухой | FALSE | 3 | 6.02 | 0 | 0.5 | Чугун | ГВС/ХВС/Подпитка/НС/Жокей/СО/СВ/ПС | Анапа/Барнаул и Алтайский край/Белгород/Брянск/Владивосток/Владимир/Волгоград/Вологда/Воронеж/Геленджик/Другой/Екатеринбург/Ижевск/Иркутск/Казань/Калининград/Калуга/Кастрома/Кемерово/Киров/Краснодар/Красноярск/Крым/Курск/Липецк/Любой/Москва/Москва МОЭК/Нижний Новгород/Новороссийск/Новосибирск/Омск/Орел/Оренбург/Пенза/Пермь/Печенга/Ростов/Ростов-на-Дону/Ростовская область/Рязань/Самара/Санкт-Петербург/Саратов/Смоленск/Сочи/Ставрополь/Старый Оскол/Тамбов/Тверь/Томск/Тула/Тюмень/Улан-Удэ и Республика Бурятия/Ульяновск/Уфа/ХМАО-ЯНАО/Хабаровск/Чебоксары/Челябинск/Чита и Забайкальский край/Якутск и Саха Якутия/Ярославль
cbbdc5d9-8719-4372-b4e1-6f93c65d060e | 015P4097 | RH 125-360-22/2 | RH_125_360_22_2 | Ридан | RH | 150 | 125 | 16 | 120 | 3x380 | Сетевая вода | фланец/фланец | 11 | FALSE | сухой | FALSE | 22 | 41 | 0 | 1 | Чугун | СО/СВ/ПС | Любой/Старый Оскол
3ca9548f-1ac3-4a0a-b20f-701b13b187b0 | 2477908 | MVL 2003-3/25/E/3-400-50-2-S1 подключение с овальным фланцем | MVL_2003_3_25_E_3_400_50_2_S1 | WILO | MVL | 50 | 50 | 25 | 120 | 3x380 | Сетевая вода | фланец/фланец | 12 | FALSE | сухой | FALSE | 4 | 7.65 | 0 | 1 | Чугун | ХВС | Анапа/Барнаул и Алтайский край/Белгород/Брянск/Владивосток/Владимир/Волгоград/Вологда/Воронеж/Геленджик/Екатеринбург/Ижевск/Иркутск/Казань/Калининград/Калуга/Кастрома/Кемерово/Киров/Краснодар/Красноярск/Крым/Курск/Липецк/Москва/Москва МОЭК/Нижний Новгород/Новороссийск/Новосибирск/Омск/Орел/Оренбург/Пенза/Пермь/Печенга/Ростов/Ростов-на-Дону/Ростовская область/Рязань/Самара/Санкт-Петербург/Саратов/Смоленск/Сочи/Ставрополь/Старый Оскол/Тамбов/Тверь/Томск/Тула/Тюмень/Улан-Удэ и Республика Бурятия/Ульяновск/Уфа/ХМАО-ЯНАО/Хабаровск/Чебоксары/Челябинск/Чита и Забайкальский край/Якутск и Саха Якутия/Ярославль
38ff7691-6abb-4f54-8d36-7055a4ba7298 | 2786176 | IL 125/145-1.5/4 | IL_125_145_1_5_4 | WILO | IL | 125 | 125 | 16 | 140 | 3x400 | Сетевая вода | фланец/фланец | 16 | FALSE | сухой | FALSE | 1.5 | 3.6 | 0 | 1 | Чугун | СО/СВ/БХУ | Анапа/Барнаул и Алтайский край/Белгород/Брянск/Владивосток/Владимир/Волгоград/Вологда/Воронеж/Геленджик/Другой/Екатеринбург/Ижевск/Иркутск/Казань/Калининград/Калуга/Кастрома/Кемерово/Киров/Краснодар/Красноярск/Крым/Курск/Липецк/Любой/Москва/Москва МОЭК/Нижний Новгород/Новороссийск/Новосибирск/Омск/Орел/Оренбург/Пенза/Пермь/Печенга/Ростов/Ростов-на-Дону/Ростовская область/Рязань/Самара/Санкт-Петербург/Саратов/Смоленск/Сочи/Ставрополь/Старый Оскол/Тамбов/Тверь/Томск/Тула/Тюмень/Улан-Удэ и Республика Бурятия/Ульяновск/Уфа/ХМАО-ЯНАО/Хабаровск/Чебоксары/Челябинск/Чита и Забайкальский край/Якутск и Саха Якутия/Ярославль
74d4d034-7f9a-4c25-8a66-70c557b42ef2 | 015P4066 | RH 100-200-4/2 | RH_100_200_4_2 | Ридан | RH | 100 | 100 | 16 | 120 | 3x380 | Сетевая вода | фланец/фланец | 11 | FALSE | сухой | FALSE | 4 | 8.1 | 0 | 1 | Чугун | СО/СВ | Любой/Старый Оскол
d418a9ac-d34e-4ab2-bcd9-70d9fd1319ee | 015P2201 | RMV 10-7F | RMV_10_7F | Ридан | RMV | 40 | 40 | 25 | 120 | 3x380 | Сетевая вода | фланец/фланец | 0 | FALSE | сухой | FALSE | 3 | 6.02 | 0 | 0.5 | Чугун | ГВС/ХВС/Подпитка/НС/Жокей/СО/СВ/ПС | Анапа/Барнаул и Алтайский край/Белгород/Брянск/Владивосток/Владимир/Волгоград/Вологда/Воронеж/Геленджик/Другой/Екатеринбург/Ижевск/Иркутск/Казань/Калининград/Калуга/Кастрома/Кемерово/Киров/Краснодар/Красноярск/Крым/Курск/Липецк/Любой/Москва/Москва МОЭК/Нижний Новгород/Новороссийск/Новосибирск/Омск/Орел/Оренбург/Пенза/Пермь/Печенга/Ростов/Ростов-на-Дону/Ростовская область/Рязань/Самара/Санкт-Петербург/Саратов/Смоленск/Сочи/Ставрополь/Старый Оскол/Тамбов/Тверь/Томск/Тула/Тюмень/Улан-Удэ и Республика Бурятия/Ульяновск/Уфа/ХМАО-ЯНАО/Хабаровск/Чебоксары/Челябинск/Чита и Забайкальский край/Якутск и Саха Якутия/Ярославль
39bd17e9-ed36-4581-9799-715947663f35 | 979524461 | GHNbasic II 40-120F | GHNbasic_II_40_120F | IMP | GHNbasic | 40 | 40 | 10 | 120 | 3x400 | Сетевая вода | фланец/фланец | 10 | FALSE | мокрый | FALSE | 0.573 | 1.46 | 1 | 0.67 | Чугун | СО/СВ | Любой/Старый Оскол
c9839475-0698-4e3c-a3d7-717b0108311b | 2474273 | IPN 80/145-5,5/2 | IPN_80_145_5,5_2 | WILO | IPN | 80 | 80 | 16 | 120 | 3x380 | Сетевая вода | фланец/фланец | 12 | FALSE | сухой | FALSE | 5.5 | 10.9 | 0 | 1 | Чугун | СО/СВ | Анапа/Барнаул и Алтайский край/Белгород/Брянск/Владивосток/Владимир/Волгоград/Вологда/Воронеж/Геленджик/Другой/Екатеринбург/Ижевск/Иркутск/Казань/Калининград/Калуга/Кастрома/Кемерово/Киров/Краснодар/Красноярск/Крым/Курск/Липецк/Любой/Москва/Москва МОЭК/Нижний Новгород/Новороссийск/Новосибирск/Омск/Орел/Оренбург/Пенза/Пермь/Печенга/Ростов/Ростов-на-Дону/Ростовская область/Рязань/Самара/Санкт-Петербург/Саратов/Смоленск/Сочи/Ставрополь/Старый Оскол/Тамбов/Тверь/Томск/Тула/Тюмень/Улан-Удэ и Республика Бурятия/Ульяновск/Уфа/ХМАО-ЯНАО/Хабаровск/Чебоксары/Челябинск/Чита и Забайкальский край/Якутск и Саха Якутия/Ярославль
db6acb8a-273a-4942-a851-717d59538f33 | 2786084 | IL 40/150-3/2 | IL_40_150_3_2 | WILO | IL | 40 | 40 | 16 | 140 | 3x400 | Сетевая вода | фланец/фланец | 16 | FALSE | сухой | FALSE | 3 | 6.05 | 0 | 0.5 | Чугун | СО/СВ/БХУ | Анапа/Барнаул и Алтайский край/Белгород/Брянск/Владивосток/Владимир/Волгоград/Вологда/Воронеж/Геленджик/Другой/Екатеринбург/Ижевск/Иркутск/Казань/Калининград/Калуга/Кастрома/Кемерово/Киров/Краснодар/Красноярск/Крым/Курск/Липецк/Любой/Москва/Москва МОЭК/Нижний Новгород/Новороссийск/Новосибирск/Омск/Орел/Оренбург/Пенза/Пермь/Печенга/Ростов/Ростов-на-Дону/Ростовская область/Рязань/Самара/Санкт-Петербург/Саратов/Смоленск/Сочи/Ставрополь/Старый Оскол/Тамбов/Тверь/Томск/Тула/Тюмень/Улан-Удэ и Республика Бурятия/Ульяновск/Уфа/ХМАО-ЯНАО/Хабаровск/Чебоксары/Челябинск/Чита и Забайкальский край/Якутск и Саха Якутия/Ярославль
9b90c93c-3248-48f9-8f2d-71d2c8b633f6 | 015P4294 | RHK 125-160-7,5/4 | RHK_125_160_7,5_4 | Ридан | RH | 150 | 125 | 16 | 120 | 3x380 | Сетевая вода | фланец/фланец | 11 | FALSE | сухой | FALSE | 7.5 | 15.6 | 0 | 1 | Чугун | СО/СВ | Любой/Старый Оскол
979fc916-c19b-4684-9a4a-71ebcfb8b597 | TD32-14G/2SWHCJ | TD32-14G/2 | TD32_14G_2 | CNP | TD | 32 | 32 | 12 | 110 | 3x400 | Сетевая вода | фланец/фланец | 5 | FALSE | сухой | FALSE | 0.75 | 1.8 | 0 | 0.67 | Чугун | СО/СВ/БХУ | Анапа/Барнаул и Алтайский край/Белгород/Брянск/Владивосток/Владимир/Волгоград/Вологда/Воронеж/Геленджик/Другой/Екатеринбург/Ижевск/Иркутск/Казань/Калининград/Калуга/Кастрома/Кемерово/Киров/Краснодар/Красноярск/Крым/Курск/Липецк/Любой/Москва/Москва МОЭК/Нижний Новгород/Новороссийск/Новосибирск/Омск/Орел/Оренбург/Пенза/Пермь/Печенга/Ростов/Ростов-на-Дону/Ростовская область/Рязань/Самара/Санкт-Петербург/Саратов/Смоленск/Сочи/Ставрополь/Старый Оскол/Тамбов/Тверь/Томск/Тула/Тюмень/Улан-Удэ и Республика Бурятия/Ульяновск/Уфа/ХМАО-ЯНАО/Хабаровск/Чебоксары/Челябинск/Чита и Забайкальский край/Якутск и Саха Якутия/Ярославль
9d94d046-325a-48d4-93ec-720bd4a81d9e | NIS100-80-160/11SWH | RH 100-80-160/11 | RH100_80_160_11 | опр. при заказе | NIS | 100 | 80 | 16 | 110 | 3x380 | Сетевая вода | фланец/фланец | 5 | FALSE | сухой | FALSE | 11 | 20.6 | 0 | 1 | Чугун | СО/СВ | Любой/Старый Оскол
e42d2083-0cb4-4681-aaa9-72a612c4e3fc | 2786179 | IL 125/150-2.2 | IL_125_150_2_2 | WILO | IL | 125 | 125 | 16 | 140 | 3x400 | Сетевая вода | фланец/фланец | 16 | FALSE | сухой | FALSE | 2.644 | 4.9 | 0 | 1 | Чугун | СО/СВ/БХУ | Анапа/Барнаул и Алтайский край/Белгород/Брянск/Владивосток/Владимир/Волгоград/Вологда/Воронеж/Геленджик/Другой/Екатеринбург/Ижевск/Иркутск/Казань/Калининград/Калуга/Кастрома/Кемерово/Киров/Краснодар/Красноярск/Крым/Курск/Липецк/Любой/Москва/Москва МОЭК/Нижний Новгород/Новороссийск/Новосибирск/Омск/Орел/Оренбург/Пенза/Пермь/Печенга/Ростов/Ростов-на-Дону/Ростовская область/Рязань/Самара/Санкт-Петербург/Саратов/Смоленск/Сочи/Ставрополь/Старый Оскол/Тамбов/Тверь/Томск/Тула/Тюмень/Улан-Удэ и Республика Бурятия/Ульяновск/Уфа/ХМАО-ЯНАО/Хабаровск/Чебоксары/Челябинск/Чита и Забайкальский край/Якутск и Саха Якутия/Ярославль
136367c2-7d54-470e-8147-72e808fc32d4 | 015P4052 | RH 80-1420-90/2 | RH_80_1420_90_2 | Ридан | RH | 100 | 80 | 16 | 120 | 3x380 | Сетевая вода | фланец/фланец | 11 | FALSE | сухой | FALSE | 90 | 160 | 0 | 1 | Чугун | СО/СВ/ПС | Любой/Старый Оскол
fec7381d-b71f-431d-92cd-72ebf449b2fb | 015P2163 | RMV 5-2F | RMV_5_2F | Ридан | RMV | 32 | 32 | 25 | 120 | 3x380 | Сетевая вода | фланец/фланец | 0 | FALSE | сухой | FALSE | 0.37 | 0.95 | 0 | 0.5 | Чугун | ГВС/ХВС/Подпитка/НС/Жокей/СО/СВ/ПС | Анапа/Барнаул и Алтайский край/Белгород/Брянск/Владивосток/Владимир/Волгоград/Вологда/Воронеж/Геленджик/Другой/Екатеринбург/Ижевск/Иркутск/Казань/Калининград/Калуга/Кастрома/Кемерово/Киров/Краснодар/Красноярск/Крым/Курск/Липецк/Любой/Москва/Москва МОЭК/Нижний Новгород/Новороссийск/Новосибирск/Омск/Орел/Оренбург/Пенза/Пермь/Печенга/Ростов/Ростов-на-Дону/Ростовская область/Рязань/Самара/Санкт-Петербург/Саратов/Смоленск/Сочи/Ставрополь/Старый Оскол/Тамбов/Тверь/Томск/Тула/Тюмень/Улан-Удэ и Республика Бурятия/Ульяновск/Уфа/ХМАО-ЯНАО/Хабаровск/Чебоксары/Челябинск/Чита и Забайкальский край/Якутск и Саха Якутия/Ярославль
c8b34e3a-aa6e-4f9d-bba3-72fc57a9a4f3 | NIS150-125-400/55SWH | RH 150-125-400/55 | RH150_125_400_55 | опр. при заказе | NIS | 150 | 125 | 16 | 110 | 3x380 | Сетевая вода | фланец/фланец | 11 | FALSE | сухой | FALSE | 55 | 103 | 0 | 1 | Чугун | СО/СВ/ПС | Любой/Старый Оскол
e91ab721-a441-4991-87e8-731902f5fc57 | NIS80-50-250/37SWH | RH 80-50-250/37 | RH80_50_250_37 | опр. при заказе | NIS | 80 | 50 | 16 | 110 | 3x380 | Сетевая вода | фланец/фланец | 11 | FALSE | сухой | FALSE | 37 | 67.4 | 0 | 1 | Чугун | СО/СВ/ПС | Любой/Старый Оскол
73911314-889a-48d9-972e-73769a10d351 | 015P4133 | RH 150-700-90/2 | RH_150_700_90_2 | Ридан | RH | 200 | 150 | 16 | 120 | 3x380 | Сетевая вода | фланец/фланец | 11 | FALSE | сухой | FALSE | 90 | 160 | 0 | 1 | Чугун | СО/СВ/ПС | Любой/Старый Оскол
11a5030b-71bb-4f37-99e6-73b0dfeb9b28 | 015P4311 | RHK 125-230-11/6 | RHK_125_230_11_6 | Ридан | RH | 150 | 125 | 16 | 120 | 3x380 | Сетевая вода | фланец/фланец | 11 | FALSE | сухой | FALSE | 11 | 24.2 | 0 | 1 | Чугун | СО/СВ | Любой/Старый Оскол
c37ea71c-59c4-408f-ab70-73bfc992fca9 | 015P2103 | RMV 1-13F | RMV_1_13F | Ридан | RMV | 25 | 25 | 25 | 120 | 3x380 | Сетевая вода | фланец/фланец | 12 | FALSE | сухой | FALSE | 0.75 | 1.72 | 0 | 0.5 | Чугун | ГВС/ХВС/Подпитка/НС/Жокей/СО/СВ/ПС | Анапа/Барнаул и Алтайский край/Белгород/Брянск/Владивосток/Владимир/Волгоград/Вологда/Воронеж/Геленджик/Другой/Екатеринбург/Ижевск/Иркутск/Казань/Калининград/Калуга/Кастрома/Кемерово/Киров/Краснодар/Красноярск/Крым/Курск/Липецк/Любой/Москва/Москва МОЭК/Нижний Новгород/Новороссийск/Новосибирск/Омск/Орел/Оренбург/Пенза/Пермь/Печенга/Ростов/Ростов-на-Дону/Ростовская область/Рязань/Самара/Санкт-Петербург/Саратов/Смоленск/Сочи/Ставрополь/Старый Оскол/Тамбов/Тверь/Томск/Тула/Тюмень/Улан-Удэ и Республика Бурятия/Ульяновск/Уфа/ХМАО-ЯНАО/Хабаровск/Чебоксары/Челябинск/Чита и Забайкальский край/Якутск и Саха Якутия/Ярославль
9c620662-2940-406a-91b2-73e7218e11d3 | NIS65-40-200/7.5SWH | RH 65-40-200/7.5 | RH65_40_200_7.5 | опр. при заказе | NIS | 65 | 40 | 16 | 110 | 3x380 | Сетевая вода | фланец/фланец | 5 | FALSE | сухой | FALSE | 7.5 | 14.4 | 0 | 1 | Чугун | СО/СВ | Любой/Старый Оскол
f19180f2-80c7-4334-823d-73e7daa93678 | 015P2272 | RMV 32-7-2F | RMV_32_7_2F | Ридан | RMV | 65 | 65 | 25 | 120 | 3x380 | Сетевая вода | фланец/фланец | 12 | FALSE | сухой | FALSE | 15 | 27.86 | 0 | 0,5 | Чугун | ГВС/ХВС/Подпитка/НС/Жокей/СО/СВ/ПС | Анапа/Барнаул и Алтайский край/Белгород/Брянск/Владивосток/Владимир/Волгоград/Вологда/Воронеж/Геленджик/Другой/Екатеринбург/Ижевск/Иркутск/Казань/Калининград/Калуга/Кастрома/Кемерово/Киров/Краснодар/Красноярск/Крым/Курск/Липецк/Любой/Москва/Москва МОЭК/Нижний Новгород/Новороссийск/Новосибирск/Омск/Орел/Оренбург/Пенза/Пермь/Печенга/Ростов/Ростов-на-Дону/Ростовская область/Рязань/Самара/Санкт-Петербург/Саратов/Смоленск/Сочи/Ставрополь/Старый Оскол/Тамбов/Тверь/Томск/Тула/Тюмень/Улан-Удэ и Республика Бурятия/Ульяновск/Уфа/ХМАО-ЯНАО/Хабаровск/Чебоксары/Челябинск/Чита и Забайкальский край/Якутск и Саха Якутия/Ярославль
3387777a-65cd-4e4b-8866-744c20730253 | 015P2298 | RMV 45-6-2F | RMV_45_6_2F | Ридан | RMV | 80 | 80 | 25 | 120 | 3x380 | Сетевая вода | фланец/фланец | 3 | FALSE | сухой | FALSE | 22 | 40.51 | 0 | 0,5 | Чугун | ГВС/ХВС/Подпитка/СО/СВ | Анапа/Барнаул и Алтайский край/Белгород/Брянск/Владивосток/Владимир/Волгоград/Вологда/Воронеж/Геленджик/Другой/Екатеринбург/Ижевск/Иркутск/Казань/Калининград/Калуга/Кастрома/Кемерово/Киров/Краснодар/Красноярск/Крым/Курск/Липецк/Любой/Москва/Москва МОЭК/Нижний Новгород/Новороссийск/Новосибирск/Омск/Орел/Оренбург/Пенза/Пермь/Печенга/Ростов/Ростов-на-Дону/Ростовская область/Рязань/Самара/Санкт-Петербург/Саратов/Смоленск/Сочи/Ставрополь/Старый Оскол/Тамбов/Тверь/Томск/Тула/Тюмень/Улан-Удэ и Республика Бурятия/Ульяновск/Уфа/ХМАО-ЯНАО/Хабаровск/Чебоксары/Челябинск/Чита и Забайкальский край/Якутск и Саха Якутия/Ярославль
cd966017-0d99-4cf4-8005-74a7e0a85f90 | 2479870 | MHL 2001-1/E-3-400-50-2 | MHL_2001_1_E_3_400_50_2 | WILO | MHL | 50 | 32 | 10 | 120 | 3x400 | Сетевая вода | резьба/резьба | 12 | FALSE | сухой | FALSE | 1.1 | 2.36 | 0 | 1 | Нерж. сталь | ГВС/ХВС/Подпитка | Анапа/Барнаул и Алтайский край/Белгород/Брянск/Владивосток/Владимир/Волгоград/Вологда/Воронеж/Геленджик/Другой/Екатеринбург/Ижевск/Иркутск/Казань/Калининград/Калуга/Кастрома/Кемерово/Киров/Краснодар/Красноярск/Крым/Курск/Липецк/Любой/Москва/Москва МОЭК/Нижний Новгород/Новороссийск/Новосибирск/Омск/Орел/Оренбург/Пенза/Пермь/Печенга/Ростов/Ростов-на-Дону/Ростовская область/Рязань/Самара/Санкт-Петербург/Саратов/Смоленск/Сочи/Ставрополь/Старый Оскол/Тамбов/Тверь/Томск/Тула/Тюмень/Улан-Удэ и Республика Бурятия/Ульяновск/Уфа/ХМАО-ЯНАО/Хабаровск/Чебоксары/Челябинск/Чита и Забайкальский край/Якутск и Саха Якутия/Ярославль
14187328-23c4-408a-b8ee-74ed3c096156 | 015P2341 | RMV 95-4F | RMV_95_4F | Ридан | RMV | 100 | 100 | 25 | 120 | 3x380 | Сетевая вода | фланец/фланец | 5 | FALSE | сухой | FALSE | 30 | 54.89 | 0 | 0,5 | Чугун | ГВС/ХВС/Подпитка/НС/Жокей/СО/СВ/ПС | Анапа/Барнаул и Алтайский край/Белгород/Брянск/Владивосток/Владимир/Волгоград/Вологда/Воронеж/Геленджик/Другой/Екатеринбург/Ижевск/Иркутск/Казань/Калининград/Калуга/Кастрома/Кемерово/Киров/Краснодар/Красноярск/Крым/Курск/Липецк/Любой/Москва/Москва МОЭК/Нижний Новгород/Новороссийск/Новосибирск/Омск/Орел/Оренбург/Пенза/Пермь/Печенга/Ростов/Ростов-на-Дону/Ростовская область/Рязань/Самара/Санкт-Петербург/Саратов/Смоленск/Сочи/Ставрополь/Старый Оскол/Тамбов/Тверь/Томск/Тула/Тюмень/Улан-Удэ и Республика Бурятия/Ульяновск/Уфа/ХМАО-ЯНАО/Хабаровск/Чебоксары/Челябинск/Чита и Забайкальский край/Якутск и Саха Якутия/Ярославль
dc377d81-da43-4acc-8745-754ca8c4cd7b | NIS200-150-400/110SWH | RH 200-150-400/110 | RH200_150_400_110 | опр. при заказе | NIS | 200 | 150 | 16 | 110 | 3x380 | Сетевая вода | фланец/фланец | 11 | FALSE | сухой | FALSE | 110 | 197 | 0 | 1 | Чугун | СО/СВ | Любой/Старый Оскол
801b244e-694a-4d55-b42c-7571862c3df9 | 2474258 | IPN 50/220-15,0/2 | IPN_50_220_15.0_2 | WILO | IPN | 50 | 50 | 16 | 120 | 3x400 | Сетевая вода | фланец/фланец | 12 | FALSE | сухой | FALSE | 15 | 28.4 | 0 | 1 | Чугун | СО/СВ | Анапа/Барнаул и Алтайский край/Белгород/Брянск/Владивосток/Владимир/Волгоград/Вологда/Воронеж/Геленджик/Другой/Екатеринбург/Ижевск/Иркутск/Казань/Калининград/Калуга/Кастрома/Кемерово/Киров/Краснодар/Красноярск/Крым/Курск/Липецк/Любой/Москва/Москва МОЭК/Нижний Новгород/Новороссийск/Новосибирск/Омск/Орел/Оренбург/Пенза/Пермь/Печенга/Ростов/Ростов-на-Дону/Ростовская область/Рязань/Самара/Санкт-Петербург/Саратов/Смоленск/Сочи/Ставрополь/Старый Оскол/Тамбов/Тверь/Томск/Тула/Тюмень/Улан-Удэ и Республика Бурятия/Ульяновск/Уфа/ХМАО-ЯНАО/Хабаровск/Чебоксары/Челябинск/Чита и Забайкальский край/Якутск и Саха Якутия/Ярославль
e01850fe-5721-44e7-8b83-7575e9268ffd | 015P2064 | RV 200-280/4 | RV_200_280_4 | Ридан | RV | 200 | 200 | 16 | 120 | 3x380 | Сетевая вода | фланец/фланец | 12 | FALSE | сухой | FALSE | 22 | 41.8 | 0 | 0.5 | Чугун | СО/СВ/ГВС/БХУ/ПС | Анапа/Барнаул и Алтайский край/Белгород/Брянск/Владивосток/Владимир/Волгоград/Вологда/Воронеж/Геленджик/Другой/Екатеринбург/Ижевск/Иркутск/Казань/Калининград/Калуга/Кастрома/Кемерово/Киров/Краснодар/Красноярск/Крым/Курск/Липецк/Любой/Москва/Москва МОЭК/Нижний Новгород/Новороссийск/Новосибирск/Омск/Орел/Оренбург/Пенза/Пермь/Печенга/Ростов/Ростов-на-Дону/Ростовская область/Рязань/Самара/Санкт-Петербург/Саратов/Смоленск/Сочи/Ставрополь/Старый Оскол/Тамбов/Тверь/Томск/Тула/Тюмень/Улан-Удэ и Республика Бурятия/Ульяновск/Уфа/ХМАО-ЯНАО/Хабаровск/Чебоксары/Челябинск/Чита и Забайкальский край/Якутск и Саха Якутия/Ярославль
f1c73a4d-3ed4-4078-ba23-75c95e497dcd | NLB 100/260-110/2-С5-CR | NLB 100/260-110/2-С5-CR | NLB_100_260_110_2_С5_CR | WILO | NLB | 125 | 100 | 16 | 120 | 3x380 | Сетевая вода | фланец/фланец | 24 | FALSE | сухой | FALSE | 110 | 195 | 0 | 1 | Чугун | СО/СВ | Любой/Старый Оскол
cf8d02e4-5b4d-4443-a925-75e62a0cdb6f | 015P2267 | RMV 32-4F | RMV_32_4F | Ридан | RMV | 65 | 65 | 25 | 120 | 3x380 | Сетевая вода | фланец/фланец | 3 | FALSE | сухой | FALSE | 7.5 | 14.37 | 0 | 0,5 | Чугун | ГВС/ХВС/Подпитка/СО/СВ | Анапа/Барнаул и Алтайский край/Белгород/Брянск/Владивосток/Владимир/Волгоград/Вологда/Воронеж/Геленджик/Другой/Екатеринбург/Ижевск/Иркутск/Казань/Калининград/Калуга/Кастрома/Кемерово/Киров/Краснодар/Красноярск/Крым/Курск/Липецк/Любой/Москва/Москва МОЭК/Нижний Новгород/Новороссийск/Новосибирск/Омск/Орел/Оренбург/Пенза/Пермь/Печенга/Ростов/Ростов-на-Дону/Ростовская область/Рязань/Самара/Санкт-Петербург/Саратов/Смоленск/Сочи/Ставрополь/Старый Оскол/Тамбов/Тверь/Томск/Тула/Тюмень/Улан-Удэ и Республика Бурятия/Ульяновск/Уфа/ХМАО-ЯНАО/Хабаровск/Чебоксары/Челябинск/Чита и Забайкальский край/Якутск и Саха Якутия/Ярославль
c01102df-478b-4d6e-954c-7616b800d673 | 015P2183 | RMV 5-22F | RMV_5_22F | Ридан | RMV | 32 | 32 | 25 | 120 | 3x380 | Сетевая вода | фланец/фланец | 12 | FALSE | сухой | FALSE | 4 | 7.84 | 0 | 0.5 | Чугун | ГВС/ХВС/Подпитка/НС/Жокей/СО/СВ/ПС | Анапа/Барнаул и Алтайский край/Белгород/Брянск/Владивосток/Владимир/Волгоград/Вологда/Воронеж/Геленджик/Другой/Екатеринбург/Ижевск/Иркутск/Казань/Калининград/Калуга/Кастрома/Кемерово/Киров/Краснодар/Красноярск/Крым/Курск/Липецк/Любой/Москва/Москва МОЭК/Нижний Новгород/Новороссийск/Новосибирск/Омск/Орел/Оренбург/Пенза/Пермь/Печенга/Ростов/Ростов-на-Дону/Ростовская область/Рязань/Самара/Санкт-Петербург/Саратов/Смоленск/Сочи/Ставрополь/Старый Оскол/Тамбов/Тверь/Томск/Тула/Тюмень/Улан-Удэ и Республика Бурятия/Ульяновск/Уфа/ХМАО-ЯНАО/Хабаровск/Чебоксары/Челябинск/Чита и Забайкальский край/Якутск и Саха Якутия/Ярославль
27caf5db-133f-4c97-9e81-763c2d7fa950 | 2786143 | IL 65/220-3 | IL_65_220_3 | WILO | IL | 65 | 65 | 16 | 140 | 3x400 | Сетевая вода | фланец/фланец | 16 | FALSE | сухой | FALSE | 3.546 | 6.6 | 0 | 0.66 | Чугун | СО/СВ/БХУ | Анапа/Барнаул и Алтайский край/Белгород/Брянск/Владивосток/Владимир/Волгоград/Вологда/Воронеж/Геленджик/Другой/Екатеринбург/Ижевск/Иркутск/Казань/Калининград/Калуга/Кастрома/Кемерово/Киров/Краснодар/Красноярск/Крым/Курск/Липецк/Любой/Москва/Москва МОЭК/Нижний Новгород/Новороссийск/Новосибирск/Омск/Орел/Оренбург/Пенза/Пермь/Печенга/Ростов/Ростов-на-Дону/Ростовская область/Рязань/Самара/Санкт-Петербург/Саратов/Смоленск/Сочи/Ставрополь/Старый Оскол/Тамбов/Тверь/Томск/Тула/Тюмень/Улан-Удэ и Республика Бурятия/Ульяновск/Уфа/ХМАО-ЯНАО/Хабаровск/Чебоксары/Челябинск/Чита и Забайкальский край/Якутск и Саха Якутия/Ярославль
9a2f327f-0ac9-4756-9dc8-7657929dba67 | 015P1209 | RWS 25-60SB | RWS_25_60SB | Ридан | RW | 25 | 25 | 10 | 110 | 1x230 | Сетевая вода | резьба/резьба | 0 | FALSE | мокрый | FALSE | 0.09 | 0.4 | 0 | 0.5 | Латунь | СО/СВ/ГВС/ХВС | Анапа/Барнаул и Алтайский край/Белгород/Брянск/Владивосток/Владимир/Волгоград/Вологда/Воронеж/Геленджик/Другой/Екатеринбург/Ижевск/Иркутск/Казань/Калининград/Калуга/Кастрома/Кемерово/Киров/Краснодар/Красноярск/Крым/Курск/Липецк/Любой/Москва/Москва МОЭК/Нижний Новгород/Новороссийск/Новосибирск/Омск/Орел/Оренбург/Пенза/Пермь/Печенга/Ростов/Ростов-на-Дону/Ростовская область/Рязань/Самара/Санкт-Петербург/Саратов/Смоленск/Сочи/Ставрополь/Старый Оскол/Тамбов/Тверь/Томск/Тула/Тюмень/Улан-Удэ и Республика Бурятия/Ульяновск/Уфа/ХМАО-ЯНАО/Хабаровск/Чебоксары/Челябинск/Чита и Забайкальский край/Якутск и Саха Якутия/Ярославль
a196476f-5b99-41c2-aec2-76893d973736 | 015P4106 | RH 125-1130-132/2 | RH_125_1130_132_2 | Ридан | RH | 150 | 125 | 16 | 120 | 3x380 | Сетевая вода | фланец/фланец | 11 | FALSE | сухой | FALSE | 132 | 233 | 0 | 1 | Чугун | СО/СВ | Любой/Старый Оскол
55bc7b72-d317-4bce-9c1d-768a6f5b2d3b | 015P4062 | RH 80-210-5.5/4 | RH_80_210_5.5_4 | Ридан | RH | 100 | 80 | 16 | 120 | 3x380 | Сетевая вода | фланец/фланец | 11 | FALSE | сухой | FALSE | 5.5 | 11.8 | 0 | 1 | Чугун | СО/СВ | Любой/Старый Оскол
fde216b5-febd-41dc-aba8-7695e897e0af | 015P2157 | RMV 3-28F | RMV_3_28F | Архив Ридан | - | 25 | 25 | 25 | 120 | 3x380 | Сетевая вода | фланец/фланец | 12 | FALSE | сухой | FALSE | 3 | 6.02 | 0 | 0.5 | Чугун | ГВС/ХВС/Подпитка/НС/Жокей/СО/СВ/ПС | Анапа/Барнаул и Алтайский край/Белгород/Брянск/Владивосток/Владимир/Волгоград/Вологда/Воронеж/Геленджик/Другой/Екатеринбург/Ижевск/Иркутск/Казань/Калининград/Калуга/Кастрома/Кемерово/Киров/Краснодар/Красноярск/Крым/Курск/Липецк/Любой/Москва/Москва МОЭК/Нижний Новгород/Новороссийск/Новосибирск/Омск/Орел/Оренбург/Пенза/Пермь/Печенга/Ростов/Ростов-на-Дону/Ростовская область/Рязань/Самара/Санкт-Петербург/Саратов/Смоленск/Сочи/Ставрополь/Старый Оскол/Тамбов/Тверь/Томск/Тула/Тюмень/Улан-Удэ и Республика Бурятия/Ульяновск/Уфа/ХМАО-ЯНАО/Хабаровск/Чебоксары/Челябинск/Чита и Забайкальский край/Якутск и Саха Якутия/Ярославль
996ead48-6cc3-480f-8c65-769e3733ec10 | NIS125-100-315/18.5SWH | RH 125-100-315/18.5 | RH125_100_315_18.5 | опр. при заказе | NIS | 125 | 100 | 16 | 110 | 3x380 | Сетевая вода | фланец/фланец | 5 | FALSE | сухой | FALSE | 18.5 | 35.3 | 0 | 1 | Чугун | СО/СВ/ПС | Любой/Старый Оскол
f12374ba-d646-45d9-84b2-76cafb7b4cf7 | 979523285 | NMT SMART 40/100 F220 | NMT_SMART_40_100_F220 | IMP | NMT | 40 | 40 | 10 | 110 | 1x230 | Сетевая вода | фланец/фланец | 9 | TRUE | мокрый | FALSE | 0.18 | 1.5 | 1 | 0.5 | Чугун | СО/СВ | Любой/Старый Оскол
53f575bd-032e-4ce0-bb4d-76ebdfa7f335 | 015P4011 | RH 50-760-18.5/2 | RH_50_760_18.5_2 | Ридан | RH | 65 | 50 | 16 | 120 | 3x380 | Сетевая вода | фланец/фланец | 11 | FALSE | сухой | FALSE | 18.5 | 34.7 | 0 | 1 | Чугун | СО/СВ/ПС/НС/ХВС | Любой/Старый Оскол
201de96f-895c-4ecd-a902-7756bf1b4258 | 015P2009 | RV 50-190/2 | RV_50_190_2 | Ридан | RV | 50 | 50 | 16 | 120 | 3x380 | Сетевая вода | фланец/фланец | 0 | FALSE | сухой | FALSE | 1.5 | 3.2 | 0 | 0.5 | Чугун | СО/СВ/ГВС/БХУ/ПС | Анапа/Барнаул и Алтайский край/Белгород/Брянск/Владивосток/Владимир/Волгоград/Вологда/Воронеж/Геленджик/Другой/Екатеринбург/Ижевск/Иркутск/Казань/Калининград/Калуга/Кастрома/Кемерово/Киров/Краснодар/Красноярск/Крым/Курск/Липецк/Любой/Москва/Москва МОЭК/Нижний Новгород/Новороссийск/Новосибирск/Омск/Орел/Оренбург/Пенза/Пермь/Печенга/Ростов/Ростов-на-Дону/Ростовская область/Рязань/Самара/Санкт-Петербург/Саратов/Смоленск/Сочи/Ставрополь/Старый Оскол/Тамбов/Тверь/Томск/Тула/Тюмень/Улан-Удэ и Республика Бурятия/Ульяновск/Уфа/ХМАО-ЯНАО/Хабаровск/Чебоксары/Челябинск/Чита и Забайкальский край/Якутск и Саха Якутия/Ярославль
a198764f-9d98-4a10-bbc0-783a9aa1e4ce | 015P2054 | RV 125-440/4 | RV_125_440_4 | Ридан | RV | 125 | 125 | 16 | 120 | 3x380 | Сетевая вода | фланец/фланец | 12 | FALSE | сухой | FALSE | 30 | 56.6 | 0 | 0.5 | Чугун | СО/СВ/ГВС/БХУ/ПС | Анапа/Барнаул и Алтайский край/Белгород/Брянск/Владивосток/Владимир/Волгоград/Вологда/Воронеж/Геленджик/Другой/Екатеринбург/Ижевск/Иркутск/Казань/Калининград/Калуга/Кастрома/Кемерово/Киров/Краснодар/Красноярск/Крым/Курск/Липецк/Любой/Москва/Москва МОЭК/Нижний Новгород/Новороссийск/Новосибирск/Омск/Орел/Оренбург/Пенза/Пермь/Печенга/Ростов/Ростов-на-Дону/Ростовская область/Рязань/Самара/Санкт-Петербург/Саратов/Смоленск/Сочи/Ставрополь/Старый Оскол/Тамбов/Тверь/Томск/Тула/Тюмень/Улан-Удэ и Республика Бурятия/Ульяновск/Уфа/ХМАО-ЯНАО/Хабаровск/Чебоксары/Челябинск/Чита и Забайкальский край/Якутск и Саха Якутия/Ярославль
51e3d523-d607-4854-ab48-784b00c33e34 | 015P4135 | RH 150-890-132/2 | RH_150_890_132_2 | Ридан | RH | 200 | 150 | 16 | 120 | 3x380 | Сетевая вода | фланец/фланец | 11 | FALSE | сухой | FALSE | 132 | 233 | 0 | 1 | Чугун | СО/СВ | Любой/Старый Оскол
e5669e2a-b6df-4468-8b92-784c1fff9815 | NIS200-150-400G/90SWH | RH 200-150-400G/90 | RH200_150_400G_90 | опр. при заказе | NIS | 200 | 150 | 16 | 110 | 3x380 | Сетевая вода | фланец/фланец | 11 | FALSE | сухой | FALSE | 90 | 163 | 0 | 1 | Чугун | СО/СВ/ПС | Любой/Старый Оскол
55359336-911c-45da-84c1-78764c76d3fa | 015P2069 | RV 200-560/4 | RV_200_560_4 | Ридан | RV | 200 | 200 | 16 | 120 | 3x380 | Сетевая вода | фланец/фланец | 12 | FALSE | сухой | FALSE | 75 | 136.3 | 0 | 0.5 | Чугун | СО/СВ/ГВС/БХУ/ПС | Анапа/Барнаул и Алтайский край/Белгород/Брянск/Владивосток/Владимир/Волгоград/Вологда/Воронеж/Геленджик/Другой/Екатеринбург/Ижевск/Иркутск/Казань/Калининград/Калуга/Кастрома/Кемерово/Киров/Краснодар/Красноярск/Крым/Курск/Липецк/Любой/Москва/Москва МОЭК/Нижний Новгород/Новороссийск/Новосибирск/Омск/Орел/Оренбург/Пенза/Пермь/Печенга/Ростов/Ростов-на-Дону/Ростовская область/Рязань/Самара/Санкт-Петербург/Саратов/Смоленск/Сочи/Ставрополь/Старый Оскол/Тамбов/Тверь/Томск/Тула/Тюмень/Улан-Удэ и Республика Бурятия/Ульяновск/Уфа/ХМАО-ЯНАО/Хабаровск/Чебоксары/Челябинск/Чита и Забайкальский край/Якутск и Саха Якутия/Ярославль
93343e64-0e37-4073-9591-78a2043201ff | 015P1104 | RWE 25-120SN-old | RWE_25_120SN-old | Архив Ридан | - | 25 | 25 | 10 | 110 | 1x230 | Сетевая вода | резьба/резьба | 0 | TRUE | мокрый | FALSE | 0.25 | 1.65 | 0 | 0,5 | Нерж. сталь | СО/СВ/ГВС/ХВС | Старый Оскол
9d2e8b0a-96b0-4bbf-a6d0-78c8d6063c13 | NIS125-100-200G/55SWH | RH 125-100-200G/55 | RH125_100_200G_55 | опр. при заказе | NIS | 125 | 100 | 16 | 110 | 3x380 | Сетевая вода | фланец/фланец | 11 | FALSE | сухой | FALSE | 55 | 98.5 | 0 | 1 | Чугун | СО/СВ/ПС | Любой/Старый Оскол
dae163c9-b4bb-42ee-8628-78e79ea38a3f | 015P1201 | RWS 20-40S 130 | RWS_20_40S_130 | Ридан | RW | 20 | 20 | 10 | 110 | 1x230 | Сетевая вода | резьба/резьба | 0 | FALSE | мокрый | FALSE | 0.06 | 0.26 | 0 | 0.5 | Чугун | СО/СВ/ГВС/ХВС | Анапа/Барнаул и Алтайский край/Белгород/Брянск/Владивосток/Владимир/Волгоград/Вологда/Воронеж/Геленджик/Другой/Екатеринбург/Ижевск/Иркутск/Казань/Калининград/Калуга/Кастрома/Кемерово/Киров/Краснодар/Красноярск/Крым/Курск/Липецк/Любой/Москва/Москва МОЭК/Нижний Новгород/Новороссийск/Новосибирск/Омск/Орел/Оренбург/Пенза/Пермь/Печенга/Ростов/Ростов-на-Дону/Ростовская область/Рязань/Самара/Санкт-Петербург/Саратов/Смоленск/Сочи/Ставрополь/Старый Оскол/Тамбов/Тверь/Томск/Тула/Тюмень/Улан-Удэ и Республика Бурятия/Ульяновск/Уфа/ХМАО-ЯНАО/Хабаровск/Чебоксары/Челябинск/Чита и Забайкальский край/Якутск и Саха Якутия/Ярославль
7b95fc81-139c-4d01-9c4b-78edd54cbc6b | 015P4174 | RH 200-100-7,5/6 | RH_200_100_7,5_6 | Ридан | RH | 250 | 200 | 16 | 120 | 3x380 | Сетевая вода | фланец/фланец | 11 | FALSE | сухой | FALSE | 7.5 | 17 | 0 | 1 | Чугун | СО/СВ | Любой/Старый Оскол
46404140-d782-46d2-97ac-7921be0eca3f | 015P2224 | RMV 15-8F | RMV_15_8F | Ридан | RMV | 50 | 50 | 25 | 120 | 3x380 | Сетевая вода | фланец/фланец | 0 | FALSE | сухой | FALSE | 7.5 | 14.37 | 0 | 0.5 | Чугун | ГВС/ХВС/Подпитка/НС/Жокей/СО/СВ/ПС | Анапа/Барнаул и Алтайский край/Белгород/Брянск/Владивосток/Владимир/Волгоград/Вологда/Воронеж/Геленджик/Другой/Екатеринбург/Ижевск/Иркутск/Казань/Калининград/Калуга/Кастрома/Кемерово/Киров/Краснодар/Красноярск/Крым/Курск/Липецк/Любой/Москва/Москва МОЭК/Нижний Новгород/Новороссийск/Новосибирск/Омск/Орел/Оренбург/Пенза/Пермь/Печенга/Ростов/Ростов-на-Дону/Ростовская область/Рязань/Самара/Санкт-Петербург/Саратов/Смоленск/Сочи/Ставрополь/Старый Оскол/Тамбов/Тверь/Томск/Тула/Тюмень/Улан-Удэ и Республика Бурятия/Ульяновск/Уфа/ХМАО-ЯНАО/Хабаровск/Чебоксары/Челябинск/Чита и Забайкальский край/Якутск и Саха Якутия/Ярославль
9891d5bb-fdde-454c-8f4d-7945dd01927c | CDM120-6-1FSWPC | CDM120-6-1 | CDM120_6_1 | CNP | CDM | 125 | 125 | 20 | 70 | 3x400 | Сетевая вода | фланец/фланец | 11 | FALSE | сухой | FALSE | 55 | 98.5 | 0 | 0,5 | Чугун | ГВС/ХВС/Подпитка | Анапа/Барнаул и Алтайский край/Белгород/Брянск/Владивосток/Владимир/Волгоград/Вологда/Воронеж/Геленджик/Другой/Екатеринбург/Ижевск/Иркутск/Казань/Калининград/Калуга/Кастрома/Кемерово/Киров/Краснодар/Красноярск/Крым/Курск/Липецк/Любой/Москва/Москва МОЭК/Нижний Новгород/Новороссийск/Новосибирск/Омск/Орел/Оренбург/Пенза/Пермь/Печенга/Ростов/Ростов-на-Дону/Ростовская область/Рязань/Самара/Санкт-Петербург/Саратов/Смоленск/Сочи/Ставрополь/Старый Оскол/Тамбов/Тверь/Томск/Тула/Тюмень/Улан-Удэ и Республика Бурятия/Ульяновск/Уфа/ХМАО-ЯНАО/Хабаровск/Чебоксары/Челябинск/Чита и Забайкальский край/Якутск и Саха Якутия/Ярославль
ee5c9bd3-f940-4373-b74d-79674037ee04 | TD125-19G/4SWHCJ | TD125-19G/4 | TD125_19G_4 | CNP | TD | 125 | 125 | 12 | 110 | 3x400 | Сетевая вода | фланец/фланец | 5 | FALSE | сухой | FALSE | 11 | 21 | 0 | 1 | Чугун | СО/СВ/БХУ | Анапа/Барнаул и Алтайский край/Белгород/Брянск/Владивосток/Владимир/Волгоград/Вологда/Воронеж/Геленджик/Другой/Екатеринбург/Ижевск/Иркутск/Казань/Калининград/Калуга/Кастрома/Кемерово/Киров/Краснодар/Красноярск/Крым/Курск/Липецк/Любой/Москва/Москва МОЭК/Нижний Новгород/Новороссийск/Новосибирск/Омск/Орел/Оренбург/Пенза/Пермь/Печенга/Ростов/Ростов-на-Дону/Ростовская область/Рязань/Самара/Санкт-Петербург/Саратов/Смоленск/Сочи/Ставрополь/Старый Оскол/Тамбов/Тверь/Томск/Тула/Тюмень/Улан-Удэ и Республика Бурятия/Ульяновск/Уфа/ХМАО-ЯНАО/Хабаровск/Чебоксары/Челябинск/Чита и Забайкальский край/Якутск и Саха Якутия/Ярославль
534eab67-4911-4326-bd7d-7987b4beae49 | 015P2040 | RV 100-200/2 | RV_100_200_2 | Ридан | RV | 100 | 100 | 16 | 120 | 3x380 | Сетевая вода | фланец/фланец | 0 | FALSE | сухой | FALSE | 4 | 7.8 | 0 | 0.5 | Чугун | СО/СВ/ГВС/БХУ/ПС | Анапа/Барнаул и Алтайский край/Белгород/Брянск/Владивосток/Владимир/Волгоград/Вологда/Воронеж/Геленджик/Другой/Екатеринбург/Ижевск/Иркутск/Казань/Калининград/Калуга/Кастрома/Кемерово/Киров/Краснодар/Красноярск/Крым/Курск/Липецк/Любой/Москва/Москва МОЭК/Нижний Новгород/Новороссийск/Новосибирск/Омск/Орел/Оренбург/Пенза/Пермь/Печенга/Ростов/Ростов-на-Дону/Ростовская область/Рязань/Самара/Санкт-Петербург/Саратов/Смоленск/Сочи/Ставрополь/Старый Оскол/Тамбов/Тверь/Томск/Тула/Тюмень/Улан-Удэ и Республика Бурятия/Ульяновск/Уфа/ХМАО-ЯНАО/Хабаровск/Чебоксары/Челябинск/Чита и Забайкальский край/Якутск и Саха Якутия/Ярославль
f114f97b-84dc-454c-afcc-7a1982254b96 | 2786063 | IL 80/160-1.5 | IL_80_160_1_5 | WILO | IL | 80 | 80 | 16 | 140 | 3x400 | Сетевая вода | фланец/фланец | 16 | FALSE | сухой | FALSE | 1.812 | 3.4 | 0 | 0.66 | Чугун | СО/СВ/БХУ | Анапа/Барнаул и Алтайский край/Белгород/Брянск/Владивосток/Владимир/Волгоград/Вологда/Воронеж/Геленджик/Другой/Екатеринбург/Ижевск/Иркутск/Казань/Калининград/Калуга/Кастрома/Кемерово/Киров/Краснодар/Красноярск/Крым/Курск/Липецк/Любой/Москва/Москва МОЭК/Нижний Новгород/Новороссийск/Новосибирск/Омск/Орел/Оренбург/Пенза/Пермь/Печенга/Ростов/Ростов-на-Дону/Ростовская область/Рязань/Самара/Санкт-Петербург/Саратов/Смоленск/Сочи/Ставрополь/Старый Оскол/Тамбов/Тверь/Томск/Тула/Тюмень/Улан-Удэ и Республика Бурятия/Ульяновск/Уфа/ХМАО-ЯНАО/Хабаровск/Чебоксары/Челябинск/Чита и Забайкальский край/Якутск и Саха Якутия/Ярославль
1851ed29-3bfb-47a9-9690-7a861b596d61 | 015P2234 | RMV 15-18F | RMV_15_18F | Ридан | RMV | 50 | 50 | 25 | 120 | 3x380 | Сетевая вода | фланец/фланец | 12 | FALSE | сухой | FALSE | 15 | 27.86 | 0 | 0.5 | Чугун | ГВС/ХВС/Подпитка/НС/Жокей/СО/СВ/ПС | Анапа/Барнаул и Алтайский край/Белгород/Брянск/Владивосток/Владимир/Волгоград/Вологда/Воронеж/Геленджик/Другой/Екатеринбург/Ижевск/Иркутск/Казань/Калининград/Калуга/Кастрома/Кемерово/Киров/Краснодар/Красноярск/Крым/Курск/Липецк/Любой/Москва/Москва МОЭК/Нижний Новгород/Новороссийск/Новосибирск/Омск/Орел/Оренбург/Пенза/Пермь/Печенга/Ростов/Ростов-на-Дону/Ростовская область/Рязань/Самара/Санкт-Петербург/Саратов/Смоленск/Сочи/Ставрополь/Старый Оскол/Тамбов/Тверь/Томск/Тула/Тюмень/Улан-Удэ и Республика Бурятия/Ульяновск/Уфа/ХМАО-ЯНАО/Хабаровск/Чебоксары/Челябинск/Чита и Забайкальский край/Якутск и Саха Якутия/Ярославль
24b5ecfc-8777-4874-99ed-7aba0a662fb0 | CDM1-18FSWPR | CDM1-18 | CDM1_18 | CNP | CDM | 32 | 32 | 25 | 120 | 3x400 | Сетевая вода | фланец/фланец | 5 | FALSE | сухой | FALSE | 1.1 | 2.4 | 0 | 0.5 | Чугун | ГВС/Подпитка/ХВС | Анапа/Барнаул и Алтайский край/Белгород/Брянск/Владивосток/Владимир/Волгоград/Вологда/Воронеж/Геленджик/Другой/Екатеринбург/Ижевск/Иркутск/Казань/Калининград/Калуга/Кастрома/Кемерово/Киров/Краснодар/Красноярск/Крым/Курск/Липецк/Любой/Москва/Москва МОЭК/Нижний Новгород/Новороссийск/Новосибирск/Омск/Орел/Оренбург/Пенза/Пермь/Печенга/Ростов/Ростов-на-Дону/Ростовская область/Рязань/Самара/Санкт-Петербург/Саратов/Смоленск/Сочи/Ставрополь/Старый Оскол/Тамбов/Тверь/Томск/Тула/Тюмень/Улан-Удэ и Республика Бурятия/Ульяновск/Уфа/ХМАО-ЯНАО/Хабаровск/Чебоксары/Челябинск/Чита и Забайкальский край/Якутск и Саха Якутия/Ярославль
b4aefa5a-93dc-424b-9ed5-7acd590651d8 | 2474357 | MVL 405-3/25/E/3-400-50-2-S1 подключение с овальным фланцем | MVL_405-3_25_E_3_400_50_2_S1 | WILO | MVL | 32 | 32 | 25 | 120 | 3x380 | Сетевая вода | фланец/фланец | 12 | FALSE | сухой | FALSE | 1.1 | 2.37 | 0 | 1 | Чугун | ХВС | Анапа/Барнаул и Алтайский край/Белгород/Брянск/Владивосток/Владимир/Волгоград/Вологда/Воронеж/Геленджик/Екатеринбург/Ижевск/Иркутск/Казань/Калининград/Калуга/Кастрома/Кемерово/Киров/Краснодар/Красноярск/Крым/Курск/Липецк/Москва/Москва МОЭК/Нижний Новгород/Новороссийск/Новосибирск/Омск/Орел/Оренбург/Пенза/Пермь/Печенга/Ростов/Ростов-на-Дону/Ростовская область/Рязань/Самара/Санкт-Петербург/Саратов/Смоленск/Сочи/Ставрополь/Старый Оскол/Тамбов/Тверь/Томск/Тула/Тюмень/Улан-Удэ и Республика Бурятия/Ульяновск/Уфа/ХМАО-ЯНАО/Хабаровск/Чебоксары/Челябинск/Чита и Забайкальский край/Якутск и Саха Якутия/Ярославль
61f9c6c5-3fd9-4706-ab67-7afc798a9165 | CDM5-18FSWPC | CDM5-18 | CDM5_18 | CNP | CDM | 32 | 32 | 25 | 70 | 3x400 | Сетевая вода | фланец/фланец | 11 | FALSE | сухой | FALSE | 3 | 6 | 0 | 0.5 | Чугун | ГВС/Подпитка/ХВС | Анапа/Барнаул и Алтайский край/Белгород/Брянск/Владивосток/Владимир/Волгоград/Вологда/Воронеж/Геленджик/Другой/Екатеринбург/Ижевск/Иркутск/Казань/Калининград/Калуга/Кастрома/Кемерово/Киров/Краснодар/Красноярск/Крым/Курск/Липецк/Любой/Москва/Москва МОЭК/Нижний Новгород/Новороссийск/Новосибирск/Омск/Орел/Оренбург/Пенза/Пермь/Печенга/Ростов/Ростов-на-Дону/Ростовская область/Рязань/Самара/Санкт-Петербург/Саратов/Смоленск/Сочи/Ставрополь/Старый Оскол/Тамбов/Тверь/Томск/Тула/Тюмень/Улан-Удэ и Республика Бурятия/Ульяновск/Уфа/ХМАО-ЯНАО/Хабаровск/Чебоксары/Челябинск/Чита и Забайкальский край/Якутск и Саха Якутия/Ярославль
e8af0330-3ec0-4fab-bb1a-7b4250f4db80 | 2790242 | IL 150/325-37 | IL_150_325_37 | WILO | IL | 150 | 150 | 16 | 140 | 3x400 | Сетевая вода | фланец/фланец | 16 | FALSE | сухой | FALSE | 39.404 | 71.3 | 0 | 1 | Чугун | СО/СВ/БХУ | Любой/Старый Оскол
5a26f3ad-dcf8-4897-b1bd-7b6229a04f4c | 015P4175 | RH 200-120-11/6 | RH_200_120_11_6 | Ридан | RH | 250 | 200 | 16 | 120 | 3x380 | Сетевая вода | фланец/фланец | 11 | FALSE | сухой | FALSE | 11 | 24.2 | 0 | 1 | Чугун | СО/СВ | Любой/Старый Оскол
8239b4db-7257-437b-a1d5-7b719184b6e1 | 9168933 | STAR-RS 25/8 | STAR_RS_25_8 | WILO | Star_RS | 40 | 40 | 10 | 110 | 1x230 | Сетевая вода | резьба/резьба | 16 | FALSE | мокрый | FALSE | 0.151 | 0.76 | 0 | 0.33 | Чугун | СО/СВ | Анапа/Барнаул и Алтайский край/Белгород/Брянск/Владивосток/Владимир/Волгоград/Вологда/Воронеж/Геленджик/Другой/Екатеринбург/Ижевск/Иркутск/Казань/Калининград/Калуга/Кастрома/Кемерово/Киров/Краснодар/Красноярск/Крым/Курск/Липецк/Любой/Москва/Москва МОЭК/Нижний Новгород/Новороссийск/Новосибирск/Омск/Орел/Оренбург/Пенза/Пермь/Печенга/Ростов/Ростов-на-Дону/Ростовская область/Рязань/Самара/Санкт-Петербург/Саратов/Смоленск/Сочи/Ставрополь/Старый Оскол/Тамбов/Тверь/Томск/Тула/Тюмень/Улан-Удэ и Республика Бурятия/Ульяновск/Уфа/ХМАО-ЯНАО/Хабаровск/Чебоксары/Челябинск/Чита и Забайкальский край/Якутск и Саха Якутия/Ярославль
0ddca883-665d-4cc6-bfa2-7b8f9553515d | 015P2299 | RMV 45-6F | RMV_45_6F | Ридан | RMV | 80 | 80 | 25 | 120 | 3x380 | Сетевая вода | фланец/фланец | 12 | FALSE | сухой | FALSE | 22 | 40.51 | 0 | 0,5 | Чугун | ГВС/ХВС/Подпитка/НС/Жокей/СО/СВ/ПС | Анапа/Барнаул и Алтайский край/Белгород/Брянск/Владивосток/Владимир/Волгоград/Вологда/Воронеж/Геленджик/Другой/Екатеринбург/Ижевск/Иркутск/Казань/Калининград/Калуга/Кастрома/Кемерово/Киров/Краснодар/Красноярск/Крым/Курск/Липецк/Любой/Москва/Москва МОЭК/Нижний Новгород/Новороссийск/Новосибирск/Омск/Орел/Оренбург/Пенза/Пермь/Печенга/Ростов/Ростов-на-Дону/Ростовская область/Рязань/Самара/Санкт-Петербург/Саратов/Смоленск/Сочи/Ставрополь/Старый Оскол/Тамбов/Тверь/Томск/Тула/Тюмень/Улан-Удэ и Республика Бурятия/Ульяновск/Уфа/ХМАО-ЯНАО/Хабаровск/Чебоксары/Челябинск/Чита и Забайкальский край/Якутск и Саха Якутия/Ярославль
8c5e7375-d425-451f-92fb-7b9cb25d4d3a | 979526558 | CL 80-260/4/7.5S | CL_80_260_4_7.5S | IMP | CL | 80 | 80 | 16 | 140 | 3x400 | Сетевая вода | фланец/фланец | 10 | FALSE | сухой | FALSE | 7.5 | 15 | 1 | 0.83 | Чугун | СВ/СО | Любой/Старый Оскол
f386f137-a247-4d33-808b-7ba46f0c1f57 | 2786162 | IL 40/140-0.25 | IL_40_140_0_25 | WILO | IL | 40 | 40 | 16 | 140 | 3x400 | Сетевая вода | фланец/фланец | 16 | FALSE | сухой | FALSE | 0.338 | 0.69 | 0 | 0.5 | Чугун | СО/СВ/БХУ | Анапа/Барнаул и Алтайский край/Белгород/Брянск/Владивосток/Владимир/Волгоград/Вологда/Воронеж/Геленджик/Другой/Екатеринбург/Ижевск/Иркутск/Казань/Калининград/Калуга/Кастрома/Кемерово/Киров/Краснодар/Красноярск/Крым/Курск/Липецк/Любой/Москва/Москва МОЭК/Нижний Новгород/Новороссийск/Новосибирск/Омск/Орел/Оренбург/Пенза/Пермь/Печенга/Ростов/Ростов-на-Дону/Ростовская область/Рязань/Самара/Санкт-Петербург/Саратов/Смоленск/Сочи/Ставрополь/Старый Оскол/Тамбов/Тверь/Томск/Тула/Тюмень/Улан-Удэ и Республика Бурятия/Ульяновск/Уфа/ХМАО-ЯНАО/Хабаровск/Чебоксары/Челябинск/Чита и Забайкальский край/Якутск и Саха Якутия/Ярославль
c09a9225-e35a-4018-94d1-7c16577ef07f | 015P2006 | RV 40-410/2 | RV_40_410_2 | Ридан | RV | 40 | 40 | 16 | 120 | 3x380 | Сетевая вода | фланец/фланец | 0 | FALSE | сухой | FALSE | 5.5 | 10.6 | 0 | 0.5 | Чугун | СО/СВ/ГВС/БХУ/ПС | Анапа/Барнаул и Алтайский край/Белгород/Брянск/Владивосток/Владимир/Волгоград/Вологда/Воронеж/Геленджик/Другой/Екатеринбург/Ижевск/Иркутск/Казань/Калининград/Калуга/Кастрома/Кемерово/Киров/Краснодар/Красноярск/Крым/Курск/Липецк/Любой/Москва/Москва МОЭК/Нижний Новгород/Новороссийск/Новосибирск/Омск/Орел/Оренбург/Пенза/Пермь/Печенга/Ростов/Ростов-на-Дону/Ростовская область/Рязань/Самара/Санкт-Петербург/Саратов/Смоленск/Сочи/Ставрополь/Старый Оскол/Тамбов/Тверь/Томск/Тула/Тюмень/Улан-Удэ и Республика Бурятия/Ульяновск/Уфа/ХМАО-ЯНАО/Хабаровск/Чебоксары/Челябинск/Чита и Забайкальский край/Якутск и Саха Якутия/Ярославль
514d410a-4008-4e66-8893-7c6b89769a5c | 2479850 | MHL 202-1/E-3-400-50-2 | MHL_202_1_E_3_400_50_2 | WILO | MHL | 25 | 25 | 10 | 120 | 3x400 | Сетевая вода | резьба/резьба | 12 | FALSE | сухой | FALSE | 0.37 | 0.92 | 0 | 1 | Нерж. сталь | ГВС/ХВС/Подпитка | Анапа/Барнаул и Алтайский край/Белгород/Брянск/Владивосток/Владимир/Волгоград/Вологда/Воронеж/Геленджик/Другой/Екатеринбург/Ижевск/Иркутск/Казань/Калининград/Калуга/Кастрома/Кемерово/Киров/Краснодар/Красноярск/Крым/Курск/Липецк/Любой/Москва/Москва МОЭК/Нижний Новгород/Новороссийск/Новосибирск/Омск/Орел/Оренбург/Пенза/Пермь/Печенга/Ростов/Ростов-на-Дону/Ростовская область/Рязань/Самара/Санкт-Петербург/Саратов/Смоленск/Сочи/Ставрополь/Старый Оскол/Тамбов/Тверь/Томск/Тула/Тюмень/Улан-Удэ и Республика Бурятия/Ульяновск/Уфа/ХМАО-ЯНАО/Хабаровск/Чебоксары/Челябинск/Чита и Забайкальский край/Якутск и Саха Якутия/Ярославль
376c079b-8b16-4910-9e9f-7cd4aef8587d | 015P1231 | RWS 40-180FT | RWS_40_180FT | Ридан | RW | 40 | 40 | 10 | 110 | 3x380 | Сетевая вода | фланец/фланец | 0 | FALSE | мокрый | FALSE | 1.3 | 3 | 0 | 0.5 | Чугун | СО/СВ/ГВС/ХВС | Анапа/Барнаул и Алтайский край/Белгород/Брянск/Владивосток/Владимир/Волгоград/Вологда/Воронеж/Геленджик/Другой/Екатеринбург/Ижевск/Иркутск/Казань/Калининград/Калуга/Кастрома/Кемерово/Киров/Краснодар/Красноярск/Крым/Курск/Липецк/Любой/Москва/Москва МОЭК/Нижний Новгород/Новороссийск/Новосибирск/Омск/Орел/Оренбург/Пенза/Пермь/Печенга/Ростов/Ростов-на-Дону/Ростовская область/Рязань/Самара/Санкт-Петербург/Саратов/Смоленск/Сочи/Ставрополь/Старый Оскол/Тамбов/Тверь/Томск/Тула/Тюмень/Улан-Удэ и Республика Бурятия/Ульяновск/Уфа/ХМАО-ЯНАО/Хабаровск/Чебоксары/Челябинск/Чита и Забайкальский край/Якутск и Саха Якутия/Ярославль
d5a62f6d-e26e-4646-8c73-7d000ffba8db | 979525404 | NMT SAN MINI 25/80-180 | NMT_SAN_MINI_25_80_180 | IMP | NMT | 40 | 40 | 10 | 65 | 1x230 | Сетевая вода | резьба/резьба | 9 | TRUE | мокрый | FALSE | 0.05 | 0.5 | 1 | 0.5 | Бронза | ГВС | Любой/Старый Оскол
be4eb561-32fa-474b-893c-7d06fc4bd2d9 | CDM1-3FSWPC | CDM1-3 | CDM1_3 | CNP | CDM | 25 | 25 | 25 | 70 | 3x400 | Сетевая вода | фланец/фланец | 5 | FALSE | сухой | FALSE | 0.37 | 1 | 0 | 0.5 | Чугун | ГВС/Подпитка/ХВС | Анапа/Барнаул и Алтайский край/Белгород/Брянск/Владивосток/Владимир/Волгоград/Вологда/Воронеж/Геленджик/Другой/Екатеринбург/Ижевск/Иркутск/Казань/Калининград/Калуга/Кастрома/Кемерово/Киров/Краснодар/Красноярск/Крым/Курск/Липецк/Любой/Москва/Москва МОЭК/Нижний Новгород/Новороссийск/Новосибирск/Омск/Орел/Оренбург/Пенза/Пермь/Печенга/Ростов/Ростов-на-Дону/Ростовская область/Рязань/Самара/Санкт-Петербург/Саратов/Смоленск/Сочи/Ставрополь/Старый Оскол/Тамбов/Тверь/Томск/Тула/Тюмень/Улан-Удэ и Республика Бурятия/Ульяновск/Уфа/ХМАО-ЯНАО/Хабаровск/Чебоксары/Челябинск/Чита и Забайкальский край/Якутск и Саха Якутия/Ярославль
70a18952-e692-4943-91c5-7d11414f332c | CDM65-5FSWPC | CDM65-5 | CDM65_5 | CNP | CDM | 100 | 100 | 16 | 70 | 3x400 | Сетевая вода | фланец/фланец | 5 | FALSE | сухой | FALSE | 30 | 54.9 | 0 | 0.5 | Чугун | ГВС/Подпитка/ХВС | Анапа/Барнаул и Алтайский край/Белгород/Брянск/Владивосток/Владимир/Волгоград/Вологда/Воронеж/Геленджик/Другой/Екатеринбург/Ижевск/Иркутск/Казань/Калининград/Калуга/Кастрома/Кемерово/Киров/Краснодар/Красноярск/Крым/Курск/Липецк/Любой/Москва/Москва МОЭК/Нижний Новгород/Новороссийск/Новосибирск/Омск/Орел/Оренбург/Пенза/Пермь/Печенга/Ростов/Ростов-на-Дону/Ростовская область/Рязань/Самара/Санкт-Петербург/Саратов/Смоленск/Сочи/Ставрополь/Старый Оскол/Тамбов/Тверь/Томск/Тула/Тюмень/Улан-Удэ и Республика Бурятия/Ульяновск/Уфа/ХМАО-ЯНАО/Хабаровск/Чебоксары/Челябинск/Чита и Забайкальский край/Якутск и Саха Якутия/Ярославль
98b7a098-efc3-4bba-9e28-7d29fc2d4bf1 | 2786131 | IL 100/160-18.5/2 | IL_100_160_18_5_2 | WILO | IL | 100 | 100 | 16 | 140 | 3x400 | Сетевая вода | фланец/фланец | 16 | FALSE | сухой | FALSE | 18.5 | 33.7 | 0 | 1 | Чугун | СО/СВ/БХУ | Любой/Старый Оскол
a1116a26-4801-45f4-a931-7d616bdc85c3 | 015P1233 | RWS 65-90FT | RWS_65_90FT | Ридан | RW | 65 | 65 | 10 | 110 | 3x380 | Сетевая вода | фланец/фланец | 0 | FALSE | мокрый | FALSE | 1 | 2.5 | 0 | 0.5 | Чугун | СО/СВ/ГВС/ХВС | Анапа/Барнаул и Алтайский край/Белгород/Брянск/Владивосток/Владимир/Волгоград/Вологда/Воронеж/Геленджик/Другой/Екатеринбург/Ижевск/Иркутск/Казань/Калининград/Калуга/Кастрома/Кемерово/Киров/Краснодар/Красноярск/Крым/Курск/Липецк/Любой/Москва/Москва МОЭК/Нижний Новгород/Новороссийск/Новосибирск/Омск/Орел/Оренбург/Пенза/Пермь/Печенга/Ростов/Ростов-на-Дону/Ростовская область/Рязань/Самара/Санкт-Петербург/Саратов/Смоленск/Сочи/Ставрополь/Старый Оскол/Тамбов/Тверь/Томск/Тула/Тюмень/Улан-Удэ и Республика Бурятия/Ульяновск/Уфа/ХМАО-ЯНАО/Хабаровск/Чебоксары/Челябинск/Чита и Забайкальский край/Якутск и Саха Якутия/Ярославль
aea92a98-ba82-4f95-8a35-7d7749d14d3e | TD40-16G/2SWHCJ | TD40-16G/2 | TD40_16G_2 | CNP | TD | 40 | 40 | 12 | 110 | 3x400 | Сетевая вода | фланец/фланец | 5 | FALSE | сухой | FALSE | 1.1 | 2.6 | 0 | 0.67 | Чугун | СО/СВ/БХУ | Анапа/Барнаул и Алтайский край/Белгород/Брянск/Владивосток/Владимир/Волгоград/Вологда/Воронеж/Геленджик/Другой/Екатеринбург/Ижевск/Иркутск/Казань/Калининград/Калуга/Кастрома/Кемерово/Киров/Краснодар/Красноярск/Крым/Курск/Липецк/Любой/Москва/Москва МОЭК/Нижний Новгород/Новороссийск/Новосибирск/Омск/Орел/Оренбург/Пенза/Пермь/Печенга/Ростов/Ростов-на-Дону/Ростовская область/Рязань/Самара/Санкт-Петербург/Саратов/Смоленск/Сочи/Ставрополь/Старый Оскол/Тамбов/Тверь/Томск/Тула/Тюмень/Улан-Удэ и Республика Бурятия/Ульяновск/Уфа/ХМАО-ЯНАО/Хабаровск/Чебоксары/Челябинск/Чита и Забайкальский край/Якутск и Саха Якутия/Ярославль
ec728464-4c53-4dac-b06a-7d7abebe7e1f | 015P1011 | RWS 32-60S-old | RWS_32_60S-old | Архив Ридан | - | 32 | 32 | 10 | 110 | 1x230 | Сетевая вода | резьба/резьба | 0 | FALSE | мокрый | FALSE | 0.1 | 0.45 | 0 | 0.5 | Чугун | СО/СВ/ГВС | Анапа/Барнаул и Алтайский край/Белгород/Брянск/Владивосток/Владимир/Волгоград/Вологда/Воронеж/Геленджик/Другой/Екатеринбург/Ижевск/Иркутск/Казань/Калининград/Калуга/Кастрома/Кемерово/Киров/Краснодар/Красноярск/Крым/Курск/Липецк/Любой/Москва/Москва МОЭК/Нижний Новгород/Новороссийск/Новосибирск/Омск/Орел/Оренбург/Пенза/Пермь/Печенга/Ростов/Ростов-на-Дону/Ростовская область/Рязань/Самара/Санкт-Петербург/Саратов/Смоленск/Сочи/Ставрополь/Старый Оскол/Тамбов/Тверь/Томск/Тула/Тюмень/Улан-Удэ и Республика Бурятия/Ульяновск/Уфа/ХМАО-ЯНАО/Хабаровск/Чебоксары/Челябинск/Чита и Забайкальский край/Якутск и Саха Якутия/Ярославль
1f41300f-8f92-4038-9bf1-7e050eed07bb | 015P2023 | RV 65-350/2 | RV_65_350_2 | Ридан | RV | 65 | 65 | 16 | 120 | 3x380 | Сетевая вода | фланец/фланец | 0 | FALSE | сухой | FALSE | 5.5 | 10.6 | 0 | 0.5 | Чугун | СО/СВ/ГВС/БХУ/ПС | Анапа/Барнаул и Алтайский край/Белгород/Брянск/Владивосток/Владимир/Волгоград/Вологда/Воронеж/Геленджик/Другой/Екатеринбург/Ижевск/Иркутск/Казань/Калининград/Калуга/Кастрома/Кемерово/Киров/Краснодар/Красноярск/Крым/Курск/Липецк/Любой/Москва/Москва МОЭК/Нижний Новгород/Новороссийск/Новосибирск/Омск/Орел/Оренбург/Пенза/Пермь/Печенга/Ростов/Ростов-на-Дону/Ростовская область/Рязань/Самара/Санкт-Петербург/Саратов/Смоленск/Сочи/Ставрополь/Старый Оскол/Тамбов/Тверь/Томск/Тула/Тюмень/Улан-Удэ и Республика Бурятия/Ульяновск/Уфа/ХМАО-ЯНАО/Хабаровск/Чебоксары/Челябинск/Чита и Забайкальский край/Якутск и Саха Якутия/Ярославль
983132f6-db28-46e3-9127-7e2154faf575 | 2786180 | IL 125/160-22/2 | IL_125_160_22_2 | WILO | IL | 125 | 125 | 16 | 140 | 3x400 | Сетевая вода | фланец/фланец | 16 | FALSE | сухой | FALSE | 22 | 38 | 0 | 1 | Чугун | СО/СВ/БХУ | Любой/Старый Оскол
edcc0b64-12f8-4be7-b373-7e40bea2ae8c | 9168934 | STAR-RS 25/6-130-RK | STAR_RS_25_6_130_RK | WILO | Star_RS | 40 | 40 | 10 | 110 | 1x230 | Сетевая вода | резьба/резьба | 16 | FALSE | мокрый | FALSE | 0.084 | 0.36 | 0 | 0.33 | Чугун | СО/СВ | Анапа/Барнаул и Алтайский край/Белгород/Брянск/Владивосток/Владимир/Волгоград/Вологда/Воронеж/Геленджик/Другой/Екатеринбург/Ижевск/Иркутск/Казань/Калининград/Калуга/Кастрома/Кемерово/Киров/Краснодар/Красноярск/Крым/Курск/Липецк/Любой/Москва/Москва МОЭК/Нижний Новгород/Новороссийск/Новосибирск/Омск/Орел/Оренбург/Пенза/Пермь/Печенга/Ростов/Ростов-на-Дону/Ростовская область/Рязань/Самара/Санкт-Петербург/Саратов/Смоленск/Сочи/Ставрополь/Старый Оскол/Тамбов/Тверь/Томск/Тула/Тюмень/Улан-Удэ и Республика Бурятия/Ульяновск/Уфа/ХМАО-ЯНАО/Хабаровск/Чебоксары/Челябинск/Чита и Забайкальский край/Якутск и Саха Якутия/Ярославль
bd4c9b21-cce1-4d32-b2db-7e6076654791 | 015P2372 | RMHI 20-1R | RMHI_20_1R | Ридан | RMHI | 50 | 50 | 10 | 120 | 3x380 | Сетевая вода | резьба/резьба | 3 | FALSE | сухой | FALSE | 1.1 | 2.51 | 0 | 0,5 | Нерж. сталь | ГВС/ХВС/Подпитка/НС/ПС/Жокей | Старый Оскол/Анапа/Барнаул и Алтайский край/Белгород/Брянск/Владивосток/Владимир/Волгоград/Вологда/Воронеж/Геленджик/Другой/Екатеринбург/Ижевск/Иркутск/Казань/Калининград/Калуга/Кастрома/Кемерово/Киров/Краснодар/Красноярск/Крым/Курск/Липецк/Любой/Москва/Москва МОЭК/Нижний Новгород/Новороссийск/Новосибирск/Омск/Орел/Оренбург/Пенза/Пермь/Печенга/Ростов/Ростов-на-Дону/Ростовская область/Рязань/Самара/Санкт-Петербург/Саратов/Смоленск/Сочи/Ставрополь/Старый Оскол/Тамбов/Тверь/Томск/Тула/Тюмень/Улан-Удэ и Республика Бурятия/Ульяновск/Ярославль/Якутск и Саха Якутия/Чита и Забайкальский край/Челябинск/Чебоксары/Хабаровск/ХМАО-ЯНАО/Уфа
ebeaad8e-46eb-4835-93d1-7ea870b5debe | 015P2176 | RMV 5-15F | RMV_5_15F | Ридан | RMV | 32 | 32 | 25 | 120 | 3x380 | Сетевая вода | фланец/фланец | 0 | FALSE | сухой | FALSE | 2.2 | 4.58 | 0 | 0.5 | Чугун | ГВС/ХВС/Подпитка/НС/Жокей/СО/СВ/ПС | Анапа/Барнаул и Алтайский край/Белгород/Брянск/Владивосток/Владимир/Волгоград/Вологда/Воронеж/Геленджик/Другой/Екатеринбург/Ижевск/Иркутск/Казань/Калининград/Калуга/Кастрома/Кемерово/Киров/Краснодар/Красноярск/Крым/Курск/Липецк/Любой/Москва/Москва МОЭК/Нижний Новгород/Новороссийск/Новосибирск/Омск/Орел/Оренбург/Пенза/Пермь/Печенга/Ростов/Ростов-на-Дону/Ростовская область/Рязань/Самара/Санкт-Петербург/Саратов/Смоленск/Сочи/Ставрополь/Старый Оскол/Тамбов/Тверь/Томск/Тула/Тюмень/Улан-Удэ и Республика Бурятия/Ульяновск/Уфа/ХМАО-ЯНАО/Хабаровск/Чебоксары/Челябинск/Чита и Забайкальский край/Якутск и Саха Якутия/Ярославль
a72b4e53-49c4-436f-b435-7eae9fa5b0cd | 015P1009 | RWS 25-60SN-old | RWS_25_60SN-old | Архив Ридан | - | 25 | 25 | 10 | 110 | 1x230 | Сетевая вода | резьба/резьба | 12 | FALSE | мокрый | FALSE | 0.1 | 0.45 | 0 | 0.5 | Нерж. сталь | СО/СВ/ГВС/ХВС | Анапа/Барнаул и Алтайский край/Белгород/Брянск/Владивосток/Владимир/Волгоград/Вологда/Воронеж/Геленджик/Другой/Екатеринбург/Ижевск/Иркутск/Казань/Калининград/Калуга/Кастрома/Кемерово/Киров/Краснодар/Красноярск/Крым/Курск/Липецк/Любой/Москва/Москва МОЭК/Нижний Новгород/Новороссийск/Новосибирск/Омск/Орел/Оренбург/Пенза/Пермь/Печенга/Ростов/Ростов-на-Дону/Ростовская область/Рязань/Самара/Санкт-Петербург/Саратов/Смоленск/Сочи/Ставрополь/Старый Оскол/Тамбов/Тверь/Томск/Тула/Тюмень/Улан-Удэ и Республика Бурятия/Ульяновск/Уфа/ХМАО-ЯНАО/Хабаровск/Чебоксары/Челябинск/Чита и Забайкальский край/Якутск и Саха Якутия/Ярославль
4539a7ee-cdbe-411c-8c6e-7ee4166cda53 | TD100-27/2SWHCJ | TD100-27/2 | TD100-27_2 | CNP | TD | 100 | 100 | 12 | 110 | 3x400 | Сетевая вода | фланец/фланец | 5 | FALSE | сухой | FALSE | 11 | 21 | 0 | 1 | Чугун | СО/СВ/БХУ | Анапа/Барнаул и Алтайский край/Белгород/Брянск/Владивосток/Владимир/Волгоград/Вологда/Воронеж/Геленджик/Другой/Екатеринбург/Ижевск/Иркутск/Казань/Калининград/Калуга/Кастрома/Кемерово/Киров/Краснодар/Красноярск/Крым/Курск/Липецк/Любой/Москва/Москва МОЭК/Нижний Новгород/Новороссийск/Новосибирск/Омск/Орел/Оренбург/Пенза/Пермь/Печенга/Ростов/Ростов-на-Дону/Ростовская область/Рязань/Самара/Санкт-Петербург/Саратов/Смоленск/Сочи/Ставрополь/Старый Оскол/Тамбов/Тверь/Томск/Тула/Тюмень/Улан-Удэ и Республика Бурятия/Ульяновск/Уфа/ХМАО-ЯНАО/Хабаровск/Чебоксары/Челябинск/Чита и Забайкальский край/Якутск и Саха Якутия/Ярославль
8a667dba-baba-4c55-8733-7f1ac71ee90c | 2786151 | IL 40/220-11/2 | IL_40_220_11_2 | WILO | IL | 40 | 40 | 16 | 140 | 3x400 | Сетевая вода | фланец/фланец | 16 | FALSE | сухой | FALSE | 11 | 22 | 0 | 0.5 | Чугун | СО/СВ/БХУ | Любой/Старый Оскол
576b8f0b-cac4-4028-8b2f-7f1f6f9493a1 | 015P4163 | RH 200-270-37/4 | RH_200_270_37_4 | Ридан | RH | 250 | 200 | 16 | 120 | 3x380 | Сетевая вода | фланец/фланец | 11 | FALSE | сухой | FALSE | 37 | 69.9 | 0 | 1 | Чугун | СО/СВ | Любой/Старый Оскол
0de56086-e710-45c2-9d1e-7f1f7703ed28 | 015P2192 | RMV 5-31F | RMV_5_31F | Ридан | RMV | 32 | 32 | 25 | 120 | 3x380 | Сетевая вода | фланец/фланец | 12 | FALSE | сухой | FALSE | 5.5 | 10.65 | 0 | 0.5 | Чугун | ГВС/ХВС/Подпитка/НС/Жокей/СО/СВ/ПС | Анапа/Барнаул и Алтайский край/Белгород/Брянск/Владивосток/Владимир/Волгоград/Вологда/Воронеж/Геленджик/Другой/Екатеринбург/Ижевск/Иркутск/Казань/Калининград/Калуга/Кастрома/Кемерово/Киров/Краснодар/Красноярск/Крым/Курск/Липецк/Любой/Москва/Москва МОЭК/Нижний Новгород/Новороссийск/Новосибирск/Омск/Орел/Оренбург/Пенза/Пермь/Печенга/Ростов/Ростов-на-Дону/Ростовская область/Рязань/Самара/Санкт-Петербург/Саратов/Смоленск/Сочи/Ставрополь/Старый Оскол/Тамбов/Тверь/Томск/Тула/Тюмень/Улан-Удэ и Республика Бурятия/Ульяновск/Уфа/ХМАО-ЯНАО/Хабаровск/Чебоксары/Челябинск/Чита и Забайкальский край/Якутск и Саха Якутия/Ярославль
7d167768-e17a-40c6-9b45-7f2371c88963 | CDMF3-2FSWSC | CDMF3-2 | CDMF3_2 | CNP | CDMF | 25 | 25 | 25 | 70 | 3x400 | Сетевая вода | фланец/фланец | 11 | FALSE | сухой | FALSE | 0.37 | 1 | 0 | 0.5 | Нерж. сталь | ГВС/ХВС | Анапа/Барнаул и Алтайский край/Белгород/Брянск/Владивосток/Владимир/Волгоград/Вологда/Воронеж/Геленджик/Другой/Екатеринбург/Ижевск/Иркутск/Казань/Калининград/Калуга/Кастрома/Кемерово/Киров/Краснодар/Красноярск/Крым/Курск/Липецк/Любой/Москва/Москва МОЭК/Нижний Новгород/Новороссийск/Новосибирск/Омск/Орел/Оренбург/Пенза/Пермь/Печенга/Ростов/Ростов-на-Дону/Ростовская область/Рязань/Самара/Санкт-Петербург/Саратов/Смоленск/Сочи/Ставрополь/Старый Оскол/Тамбов/Тверь/Томск/Тула/Тюмень/Улан-Удэ и Республика Бурятия/Ульяновск/Уфа/ХМАО-ЯНАО/Хабаровск/Чебоксары/Челябинск/Чита и Забайкальский край/Якутск и Саха Якутия/Ярославль
c9df96ee-e6f6-469a-9ae7-7f460bccd6be | 015P4029 | RH 65-940-37/2 | RH_65_940_37_2 | Ридан | RH | 80 | 65 | 16 | 120 | 3x380 | Сетевая вода | фланец/фланец | 11 | FALSE | сухой | FALSE | 37 | 67.9 | 0 | 1 | Чугун | СО/СВ/ПС | Любой/Старый Оскол
615010fd-ef40-4517-8af4-7f4a90a50de8 | TD80-23G/2SWHCJ | TD80-23G/2 | TD80_23G_2 | CNP | TD | 80 | 80 | 12 | 110 | 3x400 | Сетевая вода | фланец/фланец | 5 | FALSE | сухой | FALSE | 5.5 | 11 | 0 | 0.83 | Чугун | СО/СВ/БХУ | Анапа/Барнаул и Алтайский край/Белгород/Брянск/Владивосток/Владимир/Волгоград/Вологда/Воронеж/Геленджик/Другой/Екатеринбург/Ижевск/Иркутск/Казань/Калининград/Калуга/Кастрома/Кемерово/Киров/Краснодар/Красноярск/Крым/Курск/Липецк/Любой/Москва/Москва МОЭК/Нижний Новгород/Новороссийск/Новосибирск/Омск/Орел/Оренбург/Пенза/Пермь/Печенга/Ростов/Ростов-на-Дону/Ростовская область/Рязань/Самара/Санкт-Петербург/Саратов/Смоленск/Сочи/Ставрополь/Старый Оскол/Тамбов/Тверь/Томск/Тула/Тюмень/Улан-Удэ и Республика Бурятия/Ульяновск/Уфа/ХМАО-ЯНАО/Хабаровск/Чебоксары/Челябинск/Чита и Забайкальский край/Якутск и Саха Якутия/Ярославль
5fd2ca26-4692-4afc-a531-7f9606f2717c | 2786059 | IL 65/170-1.1 | IL_65_170_1_1 | WILO | IL | 65 | 65 | 16 | 140 | 3x400 | Сетевая вода | фланец/фланец | 16 | FALSE | сухой | FALSE | 1.351 | 2.5 | 0 | 0.66 | Чугун | СО/СВ/БХУ | Анапа/Барнаул и Алтайский край/Белгород/Брянск/Владивосток/Владимир/Волгоград/Вологда/Воронеж/Геленджик/Другой/Екатеринбург/Ижевск/Иркутск/Казань/Калининград/Калуга/Кастрома/Кемерово/Киров/Краснодар/Красноярск/Крым/Курск/Липецк/Любой/Москва/Москва МОЭК/Нижний Новгород/Новороссийск/Новосибирск/Омск/Орел/Оренбург/Пенза/Пермь/Печенга/Ростов/Ростов-на-Дону/Ростовская область/Рязань/Самара/Санкт-Петербург/Саратов/Смоленск/Сочи/Ставрополь/Старый Оскол/Тамбов/Тверь/Томск/Тула/Тюмень/Улан-Удэ и Республика Бурятия/Ульяновск/Уфа/ХМАО-ЯНАО/Хабаровск/Чебоксары/Челябинск/Чита и Забайкальский край/Якутск и Саха Якутия/Ярославль
7649526c-8dfe-4348-a808-80bb7d4bbe6f | 015P2162 | RMV 3-33F | RMV_3_33F | Ридан | RMV | 25 | 25 | 25 | 120 | 3x380 | Сетевая вода | фланец/фланец | 12 | FALSE | сухой | FALSE | 4 | 7.84 | 0 | 0.5 | Чугун | ГВС/ХВС/Подпитка/НС/Жокей/СО/СВ/ПС | Анапа/Барнаул и Алтайский край/Белгород/Брянск/Владивосток/Владимир/Волгоград/Вологда/Воронеж/Геленджик/Другой/Екатеринбург/Ижевск/Иркутск/Казань/Калининград/Калуга/Кастрома/Кемерово/Киров/Краснодар/Красноярск/Крым/Курск/Липецк/Любой/Москва/Москва МОЭК/Нижний Новгород/Новороссийск/Новосибирск/Омск/Орел/Оренбург/Пенза/Пермь/Печенга/Ростов/Ростов-на-Дону/Ростовская область/Рязань/Самара/Санкт-Петербург/Саратов/Смоленск/Сочи/Ставрополь/Старый Оскол/Тамбов/Тверь/Томск/Тула/Тюмень/Улан-Удэ и Республика Бурятия/Ульяновск/Уфа/ХМАО-ЯНАО/Хабаровск/Чебоксары/Челябинск/Чита и Забайкальский край/Якутск и Саха Якутия/Ярославль
97200dfe-9a34-4120-91c3-80d68e35ec5b | 2790232 | IL 200/300-37 | IL_200_300_37 | WILO | IL | 200 | 200 | 16 | 140 | 3x400 | Сетевая вода | фланец/фланец | 16 | FALSE | сухой | FALSE | 39.404 | 71.3 | 0 | 1.33 | Чугун | СО/СВ/БХУ | Любой/Старый Оскол
46c8e662-ab00-45b3-ba38-813b70440810 | 015P2215 | RMV 10-21F | RMV_10_21F | Ридан | RMV | 40 | 40 | 25 | 120 | 3x380 | Сетевая вода | фланец/фланец | 12 | FALSE | сухой | FALSE | 7.5 | 14.37 | 0 | 0.5 | Чугун | ГВС/ХВС/Подпитка/СО/СВ | Анапа/Барнаул и Алтайский край/Белгород/Брянск/Владивосток/Владимир/Волгоград/Вологда/Воронеж/Геленджик/Другой/Екатеринбург/Ижевск/Иркутск/Казань/Калининград/Калуга/Кастрома/Кемерово/Киров/Краснодар/Красноярск/Крым/Курск/Липецк/Любой/Москва/Москва МОЭК/Нижний Новгород/Новороссийск/Новосибирск/Омск/Орел/Оренбург/Пенза/Пермь/Печенга/Ростов/Ростов-на-Дону/Ростовская область/Рязань/Самара/Санкт-Петербург/Саратов/Смоленск/Сочи/Ставрополь/Старый Оскол/Тамбов/Тверь/Томск/Тула/Тюмень/Улан-Удэ и Республика Бурятия/Ульяновск/Уфа/ХМАО-ЯНАО/Хабаровск/Чебоксары/Челябинск/Чита и Забайкальский край/Якутск и Саха Якутия/Ярославль
af44eba8-9b9b-4784-8808-815b36f495c2 | 2786137 | IL 100/210-37/2 | IL_100_210_37_2 | WILO | IL | 100 | 100 | 16 | 140 | 3x400 | Сетевая вода | фланец/фланец | 16 | FALSE | сухой | FALSE | 37 | 65 | 0 | 1 | Чугун | СО/СВ/БХУ | Любой/Старый Оскол
ae90f958-0153-478e-b9e7-8164bbba6fe3 | 015P1222 | RWS 40-120FT | RWS_40_120FT | Ридан | RW | 40 | 40 | 10 | 110 | 3x380 | Сетевая вода | фланец/фланец | 0 | FALSE | мокрый | FALSE | 0.7 | 1.9 | 0 | 0.5 | Чугун | СО/СВ/ГВС/ХВС | Анапа/Барнаул и Алтайский край/Белгород/Брянск/Владивосток/Владимир/Волгоград/Вологда/Воронеж/Геленджик/Другой/Екатеринбург/Ижевск/Иркутск/Казань/Калининград/Калуга/Кастрома/Кемерово/Киров/Краснодар/Красноярск/Крым/Курск/Липецк/Любой/Москва/Москва МОЭК/Нижний Новгород/Новороссийск/Новосибирск/Омск/Орел/Оренбург/Пенза/Пермь/Печенга/Ростов/Ростов-на-Дону/Ростовская область/Рязань/Самара/Санкт-Петербург/Саратов/Смоленск/Сочи/Ставрополь/Старый Оскол/Тамбов/Тверь/Томск/Тула/Тюмень/Улан-Удэ и Республика Бурятия/Ульяновск/Уфа/ХМАО-ЯНАО/Хабаровск/Чебоксары/Челябинск/Чита и Забайкальский край/Якутск и Саха Якутия/Ярославль
66e07d13-dc1b-4bcf-8d44-817fc45402a4 | 2790239 | IL 200/230-11 | IL_200_230_11 | WILO | IL | 200 | 200 | 16 | 140 | 3x400 | Сетевая вода | фланец/фланец | 16 | FALSE | сухой | FALSE | 12.035 | 22 | 0 | 1.33 | Чугун | СО/СВ/БХУ | Анапа/Барнаул и Алтайский край/Белгород/Брянск/Владивосток/Владимир/Волгоград/Вологда/Воронеж/Геленджик/Другой/Екатеринбург/Ижевск/Иркутск/Казань/Калининград/Калуга/Кастрома/Кемерово/Киров/Краснодар/Красноярск/Крым/Курск/Липецк/Любой/Москва/Москва МОЭК/Нижний Новгород/Новороссийск/Новосибирск/Омск/Орел/Оренбург/Пенза/Пермь/Печенга/Ростов/Ростов-на-Дону/Ростовская область/Рязань/Самара/Санкт-Петербург/Саратов/Смоленск/Сочи/Ставрополь/Старый Оскол/Тамбов/Тверь/Томск/Тула/Тюмень/Улан-Удэ и Республика Бурятия/Ульяновск/Уфа/ХМАО-ЯНАО/Хабаровск/Чебоксары/Челябинск/Чита и Забайкальский край/Якутск и Саха Якутия/Ярославль
ab4aa746-516f-496e-8038-81a488acd9ae | 2786170 | IL 65/140-1.1 | IL_65_140_1_1 | WILO | IL | 65 | 65 | 16 | 140 | 3x400 | Сетевая вода | фланец/фланец | 16 | FALSE | сухой | FALSE | 1.351 | 2.3 | 0 | 0.66 | Чугун | СО/СВ/БХУ | Анапа/Барнаул и Алтайский край/Белгород/Брянск/Владивосток/Владимир/Волгоград/Вологда/Воронеж/Геленджик/Другой/Екатеринбург/Ижевск/Иркутск/Казань/Калининград/Калуга/Кастрома/Кемерово/Киров/Краснодар/Красноярск/Крым/Курск/Липецк/Любой/Москва/Москва МОЭК/Нижний Новгород/Новороссийск/Новосибирск/Омск/Орел/Оренбург/Пенза/Пермь/Печенга/Ростов/Ростов-на-Дону/Ростовская область/Рязань/Самара/Санкт-Петербург/Саратов/Смоленск/Сочи/Ставрополь/Старый Оскол/Тамбов/Тверь/Томск/Тула/Тюмень/Улан-Удэ и Республика Бурятия/Ульяновск/Уфа/ХМАО-ЯНАО/Хабаровск/Чебоксары/Челябинск/Чита и Забайкальский край/Якутск и Саха Якутия/Ярославль
a79ca466-7aca-426f-a74d-81c8c93081f8 | CDM3-8FSWPC | CDM3-8 | CDM3_8 | CNP | CDM | 25 | 25 | 25 | 70 | 3x400 | Сетевая вода | фланец/фланец | 5 | FALSE | сухой | FALSE | 0.75 | 1.7 | 0 | 0.5 | Чугун | ГВС/Подпитка/ХВС | Анапа/Барнаул и Алтайский край/Белгород/Брянск/Владивосток/Владимир/Волгоград/Вологда/Воронеж/Геленджик/Другой/Екатеринбург/Ижевск/Иркутск/Казань/Калининград/Калуга/Кастрома/Кемерово/Киров/Краснодар/Красноярск/Крым/Курск/Липецк/Любой/Москва/Москва МОЭК/Нижний Новгород/Новороссийск/Новосибирск/Омск/Орел/Оренбург/Пенза/Пермь/Печенга/Ростов/Ростов-на-Дону/Ростовская область/Рязань/Самара/Санкт-Петербург/Саратов/Смоленск/Сочи/Ставрополь/Старый Оскол/Тамбов/Тверь/Томск/Тула/Тюмень/Улан-Удэ и Республика Бурятия/Ульяновск/Уфа/ХМАО-ЯНАО/Хабаровск/Чебоксары/Челябинск/Чита и Забайкальский край/Якутск и Саха Якутия/Ярославль
ae7a7c89-b28b-4de7-b347-81e3a56cbca7 | 015P2091 | RV 250-555/4 | RV_250_555_4 | Ридан | RV | 250 | 250 | 16 | 120 | 3x380 | Сетевая вода | фланец/фланец | 12 | FALSE | сухой | FALSE | 132 | 235.7 | 0 | 0.5 | Чугун | СО/СВ/ГВС/БХУ | Анапа/Барнаул и Алтайский край/Белгород/Брянск/Владивосток/Владимир/Волгоград/Вологда/Воронеж/Геленджик/Другой/Екатеринбург/Ижевск/Иркутск/Казань/Калининград/Калуга/Кастрома/Кемерово/Киров/Краснодар/Красноярск/Крым/Курск/Липецк/Любой/Москва/Москва МОЭК/Нижний Новгород/Новороссийск/Новосибирск/Омск/Орел/Оренбург/Пенза/Пермь/Печенга/Ростов/Ростов-на-Дону/Ростовская область/Рязань/Самара/Санкт-Петербург/Саратов/Смоленск/Сочи/Ставрополь/Старый Оскол/Тамбов/Тверь/Томск/Тула/Тюмень/Улан-Удэ и Республика Бурятия/Ульяновск/Уфа/ХМАО-ЯНАО/Хабаровск/Чебоксары/Челябинск/Чита и Забайкальский край/Якутск и Саха Якутия/Ярославль
c806bc4b-5215-45bb-b7e6-81f7982ee596 | 2469750 | NOC 25/8 EM S3 PN10 | NOC_25_8_EM_S3_PN10 | WILO | NOC | 40 | 40 | 10 | 110 | 1x230 | Сетевая вода | резьба/резьба | 0 | FALSE | мокрый | FALSE | 0.18 | 0.85 | 0 | 0.5 | Чугун | СО/СВ | Анапа/Барнаул и Алтайский край/Белгород/Брянск/Владивосток/Владимир/Волгоград/Вологда/Воронеж/Геленджик/Другой/Екатеринбург/Ижевск/Иркутск/Казань/Калининград/Калуга/Кастрома/Кемерово/Киров/Краснодар/Красноярск/Крым/Курск/Липецк/Любой/Москва/Москва МОЭК/Нижний Новгород/Новороссийск/Новосибирск/Омск/Орел/Оренбург/Пенза/Пермь/Печенга/Ростов/Ростов-на-Дону/Ростовская область/Рязань/Самара/Санкт-Петербург/Саратов/Смоленск/Сочи/Ставрополь/Старый Оскол/Тамбов/Тверь/Томск/Тула/Тюмень/Улан-Удэ и Республика Бурятия/Ульяновск/Уфа/ХМАО-ЯНАО/Хабаровск/Чебоксары/Челябинск/Чита и Забайкальский край/Якутск и Саха Якутия/Ярославль
152eae0d-9cf7-4fa8-b550-821f79901f26 | CDMF5-5FSWSC | CDMF5-5 | CDMF5_5 | CNP | CDMF | 32 | 32 | 25 | 70 | 3x400 | Сетевая вода | фланец/фланец | 11 | FALSE | сухой | FALSE | 0.75 | 1.7 | 0 | 0.5 | Нерж. сталь | ГВС/ХВС | Анапа/Барнаул и Алтайский край/Белгород/Брянск/Владивосток/Владимир/Волгоград/Вологда/Воронеж/Геленджик/Другой/Екатеринбург/Ижевск/Иркутск/Казань/Калининград/Калуга/Кастрома/Кемерово/Киров/Краснодар/Красноярск/Крым/Курск/Липецк/Любой/Москва/Москва МОЭК/Нижний Новгород/Новороссийск/Новосибирск/Омск/Орел/Оренбург/Пенза/Пермь/Печенга/Ростов/Ростов-на-Дону/Ростовская область/Рязань/Самара/Санкт-Петербург/Саратов/Смоленск/Сочи/Ставрополь/Старый Оскол/Тамбов/Тверь/Томск/Тула/Тюмень/Улан-Удэ и Республика Бурятия/Ульяновск/Уфа/ХМАО-ЯНАО/Хабаровск/Чебоксары/Челябинск/Чита и Забайкальский край/Якутск и Саха Якутия/Ярославль
7515b7c6-48f1-4798-bd28-822a6fbcddd0 | 2478487 | NOC 50/12 EM PN6 | NOC_50_12_EM_PN6 | WILO | NOC | 50 | 50 | 6 | 110 | 1x230 | Сетевая вода | фланец/фланец | 16 | FALSE | мокрый | FALSE | 1 | 4.9 | 0 | 0.5 | Чугун | СО/СВ | Анапа/Барнаул и Алтайский край/Белгород/Брянск/Владивосток/Владимир/Волгоград/Вологда/Воронеж/Геленджик/Другой/Екатеринбург/Ижевск/Иркутск/Казань/Калининград/Калуга/Кастрома/Кемерово/Киров/Краснодар/Красноярск/Крым/Курск/Липецк/Любой/Москва/Москва МОЭК/Нижний Новгород/Новороссийск/Новосибирск/Омск/Орел/Оренбург/Пенза/Пермь/Печенга/Ростов/Ростов-на-Дону/Ростовская область/Рязань/Самара/Санкт-Петербург/Саратов/Смоленск/Сочи/Ставрополь/Старый Оскол/Тамбов/Тверь/Томск/Тула/Тюмень/Улан-Удэ и Республика Бурятия/Ульяновск/Уфа/ХМАО-ЯНАО/Хабаровск/Чебоксары/Челябинск/Чита и Забайкальский край/Якутск и Саха Якутия/Ярославль
fa305d03-ca86-4f13-a325-82df6a2369a6 | TD50-6(I)/2SWSCJ | TD50-6(I)/2 | TD50_6_I__2 | CNP | TD | 50 | 50 | 10 | 110 | 3x400 | Сетевая вода | фланец/фланец | 5 | FALSE | сухой | FALSE | 0.37 | 1 | 0 | 0.67 | Чугун | СО/СВ/БХУ | Анапа/Барнаул и Алтайский край/Белгород/Брянск/Владивосток/Владимир/Волгоград/Вологда/Воронеж/Геленджик/Другой/Екатеринбург/Ижевск/Иркутск/Казань/Калининград/Калуга/Кастрома/Кемерово/Киров/Краснодар/Красноярск/Крым/Курск/Липецк/Любой/Москва/Москва МОЭК/Нижний Новгород/Новороссийск/Новосибирск/Омск/Орел/Оренбург/Пенза/Пермь/Печенга/Ростов/Ростов-на-Дону/Ростовская область/Рязань/Самара/Санкт-Петербург/Саратов/Смоленск/Сочи/Ставрополь/Старый Оскол/Тамбов/Тверь/Томск/Тула/Тюмень/Улан-Удэ и Республика Бурятия/Ульяновск/Уфа/ХМАО-ЯНАО/Хабаровск/Чебоксары/Челябинск/Чита и Забайкальский край/Якутск и Саха Якутия/Ярославль
98db6e63-d92d-4767-b187-82e963e7c9a8 | 015P4108 | RH 125-1390-185/2 | RH_125_1390_185_2 | Ридан | RH | 150 | 125 | 16 | 120 | 3x380 | Сетевая вода | фланец/фланец | 11 | FALSE | сухой | FALSE | 185 | 322 | 0 | 1 | Чугун | СО/СВ | Любой/Старый Оскол
9cc8102d-d924-4297-abc5-8315f7fa1f7f | NIS80-65-160G/7.5SWH | RH 80-65-160G/7.5 | RH80_65_160G_7.5 | опр. при заказе | NIS | 80 | 65 | 16 | 110 | 3x380 | Сетевая вода | фланец/фланец | 11 | FALSE | сухой | FALSE | 7.5 | 14.4 | 0 | 1 | Чугун | СО/СВ | Любой/Старый Оскол
b4a50ee1-cb39-4522-838b-8334c7ab7866 | 000032 | Проставка под насос Ду32 | Проставка_под_насос_Ду32 | - | - | 32 | 32 | 16 | 150 | 3x380 | Сетевая вода | фланец/фланец | 1 | FALSE | сухой | FALSE | 1.5 | 3.2 | 0 | 0 | Нерж. сталь | СО/СВ/ГВС | Анапа/Барнаул и Алтайский край/Белгород/Брянск/Владивосток/Владимир/Волгоград/Вологда/Воронеж/Геленджик/Другой/Екатеринбург/Ижевск/Иркутск/Казань/Калининград/Калуга/Кастрома/Кемерово/Киров/Краснодар/Красноярск/Крым/Курск/Липецк/Любой/Москва/Москва МОЭК/Нижний Новгород/Новороссийск/Новосибирск/Омск/Орел/Оренбург/Пенза/Пермь/Печенга/Ростов/Ростов-на-Дону/Ростовская область/Рязань/Самара/Санкт-Петербург/Саратов/Смоленск/Сочи/Ставрополь/Старый Оскол/Тамбов/Тверь/Томск/Тула/Тюмень/Улан-Удэ и Республика Бурятия/Ульяновск/Уфа/ХМАО-ЯНАО/Хабаровск/Чебоксары/Челябинск/Чита и Забайкальский край/Якутск и Саха Якутия/Ярославль
08dbbcea-9a75-4378-bcbd-841747ffd66a | 2477864 | MVL 410-3/16/E/3-400-50-2-S1 | MVL_410_3_16_E_3_400_50_2_S1 | WILO | MVL | 32 | 32 | 16 | 120 | 3x380 | Сетевая вода | резьба/резьба | 12 | FALSE | сухой | FALSE | 2.2 | 4.49 | 0 | 1 | Чугун | ГВС/ХВС/Подпитка | Анапа/Барнаул и Алтайский край/Белгород/Брянск/Владивосток/Владимир/Волгоград/Вологда/Воронеж/Геленджик/Другой/Екатеринбург/Ижевск/Иркутск/Казань/Калининград/Калуга/Кастрома/Кемерово/Киров/Краснодар/Красноярск/Крым/Курск/Липецк/Любой/Москва/Москва МОЭК/Нижний Новгород/Новороссийск/Новосибирск/Омск/Орел/Оренбург/Пенза/Пермь/Печенга/Ростов/Ростов-на-Дону/Ростовская область/Рязань/Самара/Санкт-Петербург/Саратов/Смоленск/Сочи/Ставрополь/Старый Оскол/Тамбов/Тверь/Томск/Тула/Тюмень/Улан-Удэ и Республика Бурятия/Ульяновск/Уфа/ХМАО-ЯНАО/Хабаровск/Чебоксары/Челябинск/Чита и Забайкальский край/Якутск и Саха Якутия/Ярославль
8ff9790a-03bd-40ea-82ff-84738f3ccf3e | CDM3-13FSWPR | CDM3-13 | CDM3_13 | CNP | CDM | 25 | 25 | 25 | 120 | 3x400 | Сетевая вода | фланец/фланец | 5 | FALSE | сухой | FALSE | 1.5 | 3.2 | 0 | 0.5 | Чугун | ГВС/Подпитка/ХВС | Анапа/Барнаул и Алтайский край/Белгород/Брянск/Владивосток/Владимир/Волгоград/Вологда/Воронеж/Геленджик/Другой/Екатеринбург/Ижевск/Иркутск/Казань/Калининград/Калуга/Кастрома/Кемерово/Киров/Краснодар/Красноярск/Крым/Курск/Липецк/Любой/Москва/Москва МОЭК/Нижний Новгород/Новороссийск/Новосибирск/Омск/Орел/Оренбург/Пенза/Пермь/Печенга/Ростов/Ростов-на-Дону/Ростовская область/Рязань/Самара/Санкт-Петербург/Саратов/Смоленск/Сочи/Ставрополь/Старый Оскол/Тамбов/Тверь/Томск/Тула/Тюмень/Улан-Удэ и Республика Бурятия/Ульяновск/Уфа/ХМАО-ЯНАО/Хабаровск/Чебоксары/Челябинск/Чита и Забайкальский край/Якутск и Саха Якутия/Ярославль
0fb2ce83-ae1a-4346-89c0-84cf84123c37 | 000050 | Проставка под насос Ду50 | Проставка_под_насос_Ду50 | - | - | 50 | 50 | 16 | 150 | 3x380 | Сетевая вода | фланец/фланец | 1 | FALSE | сухой | FALSE | 3 | 6 | 0 | 0 | Нерж. сталь | СО/СВ/ГВС | Анапа/Барнаул и Алтайский край/Белгород/Брянск/Владивосток/Владимир/Волгоград/Вологда/Воронеж/Геленджик/Другой/Екатеринбург/Ижевск/Иркутск/Казань/Калининград/Калуга/Кастрома/Кемерово/Киров/Краснодар/Красноярск/Крым/Курск/Липецк/Любой/Москва/Москва МОЭК/Нижний Новгород/Новороссийск/Новосибирск/Омск/Орел/Оренбург/Пенза/Пермь/Печенга/Ростов/Ростов-на-Дону/Ростовская область/Рязань/Самара/Санкт-Петербург/Саратов/Смоленск/Сочи/Ставрополь/Старый Оскол/Тамбов/Тверь/Томск/Тула/Тюмень/Улан-Удэ и Республика Бурятия/Ульяновск/Уфа/ХМАО-ЯНАО/Хабаровск/Чебоксары/Челябинск/Чита и Забайкальский край/Якутск и Саха Якутия/Ярославль
56265c72-bec1-4119-96f0-851e258e8d5d | 015P4172 | RH 200-600-110/4 | RH_200_600_110_4 | Ридан | RH | 250 | 200 | 16 | 120 | 3x380 | Сетевая вода | фланец/фланец | 11 | FALSE | сухой | FALSE | 110 | 201 | 0 | 1 | Чугун | СО/СВ | Любой/Старый Оскол
21831cab-7f4e-4c0e-ae2b-85317b4fdcf6 | CDMF3-17LSWSC | CDMF3-17 | CDMF3_17 | CNP | CDMF | 25 | 25 | 25 | 70 | 3x400 | Сетевая вода | резьба/резьба | 5 | FALSE | сухой | FALSE | 2.2 | 4.6 | 0 | 0.5 | Нерж. сталь | ГВС/ХВС | Анапа/Барнаул и Алтайский край/Белгород/Брянск/Владивосток/Владимир/Волгоград/Вологда/Воронеж/Геленджик/Другой/Екатеринбург/Ижевск/Иркутск/Казань/Калининград/Калуга/Кастрома/Кемерово/Киров/Краснодар/Красноярск/Крым/Курск/Липецк/Любой/Москва/Москва МОЭК/Нижний Новгород/Новороссийск/Новосибирск/Омск/Орел/Оренбург/Пенза/Пермь/Печенга/Ростов/Ростов-на-Дону/Ростовская область/Рязань/Самара/Санкт-Петербург/Саратов/Смоленск/Сочи/Ставрополь/Старый Оскол/Тамбов/Тверь/Томск/Тула/Тюмень/Улан-Удэ и Республика Бурятия/Ульяновск/Уфа/ХМАО-ЯНАО/Хабаровск/Чебоксары/Челябинск/Чита и Забайкальский край/Якутск и Саха Якутия/Ярославль
032eee2d-d6fc-4837-a38c-85f43c4edd06 | 015P4099 | RH 125-500-37/2 | RH_125_500_37_2 | Ридан | RH | 150 | 125 | 16 | 120 | 3x380 | Сетевая вода | фланец/фланец | 11 | FALSE | сухой | FALSE | 37 | 67.9 | 0 | 1 | Чугун | СО/СВ/ПС | Любой/Старый Оскол
3867ac2e-a26a-4fc6-a399-866f770d5ae2 | 015P2225 | RMV 15-9F | RMV_15_9F | Ридан | RMV | 50 | 50 | 25 | 120 | 3x380 | Сетевая вода | фланец/фланец | 0 | FALSE | сухой | FALSE | 7.5 | 14.37 | 0 | 0.5 | Чугун | ГВС/ХВС/Подпитка/НС/Жокей/СО/СВ/ПС | Анапа/Барнаул и Алтайский край/Белгород/Брянск/Владивосток/Владимир/Волгоград/Вологда/Воронеж/Геленджик/Другой/Екатеринбург/Ижевск/Иркутск/Казань/Калининград/Калуга/Кастрома/Кемерово/Киров/Краснодар/Красноярск/Крым/Курск/Липецк/Любой/Москва/Москва МОЭК/Нижний Новгород/Новороссийск/Новосибирск/Омск/Орел/Оренбург/Пенза/Пермь/Печенга/Ростов/Ростов-на-Дону/Ростовская область/Рязань/Самара/Санкт-Петербург/Саратов/Смоленск/Сочи/Ставрополь/Старый Оскол/Тамбов/Тверь/Томск/Тула/Тюмень/Улан-Удэ и Республика Бурятия/Ульяновск/Уфа/ХМАО-ЯНАО/Хабаровск/Чебоксары/Челябинск/Чита и Забайкальский край/Якутск и Саха Якутия/Ярославль
bb0812cb-0b41-40f3-851a-8678080867d8 | CDM3-21FSWPR | CDM3-21 | CDM3_21 | CNP | CDM | 25 | 25 | 25 | 120 | 3x400 | Сетевая вода | фланец/фланец | 5 | FALSE | сухой | FALSE | 2.2 | 4.6 | 0 | 0.5 | Чугун | ГВС/Подпитка/ХВС | Анапа/Барнаул и Алтайский край/Белгород/Брянск/Владивосток/Владимир/Волгоград/Вологда/Воронеж/Геленджик/Другой/Екатеринбург/Ижевск/Иркутск/Казань/Калининград/Калуга/Кастрома/Кемерово/Киров/Краснодар/Красноярск/Крым/Курск/Липецк/Любой/Москва/Москва МОЭК/Нижний Новгород/Новороссийск/Новосибирск/Омск/Орел/Оренбург/Пенза/Пермь/Печенга/Ростов/Ростов-на-Дону/Ростовская область/Рязань/Самара/Санкт-Петербург/Саратов/Смоленск/Сочи/Ставрополь/Старый Оскол/Тамбов/Тверь/Томск/Тула/Тюмень/Улан-Удэ и Республика Бурятия/Ульяновск/Уфа/ХМАО-ЯНАО/Хабаровск/Чебоксары/Челябинск/Чита и Забайкальский край/Якутск и Саха Якутия/Ярославль
e5574f02-b74d-4171-b10f-86924bb3ee5e | 015P2297 | RMV 45-5F | RMV_45_5F | Ридан | RMV | 80 | 80 | 25 | 120 | 3x380 | Сетевая вода | фланец/фланец | 12 | FALSE | сухой | FALSE | 18.5 | 34.18 | 0 | 0,5 | Чугун | ГВС/ХВС/Подпитка/НС/Жокей/СО/СВ/ПС | Анапа/Барнаул и Алтайский край/Белгород/Брянск/Владивосток/Владимир/Волгоград/Вологда/Воронеж/Геленджик/Другой/Екатеринбург/Ижевск/Иркутск/Казань/Калининград/Калуга/Кастрома/Кемерово/Киров/Краснодар/Красноярск/Крым/Курск/Липецк/Любой/Москва/Москва МОЭК/Нижний Новгород/Новороссийск/Новосибирск/Омск/Орел/Оренбург/Пенза/Пермь/Печенга/Ростов/Ростов-на-Дону/Ростовская область/Рязань/Самара/Санкт-Петербург/Саратов/Смоленск/Сочи/Ставрополь/Старый Оскол/Тамбов/Тверь/Томск/Тула/Тюмень/Улан-Удэ и Республика Бурятия/Ульяновск/Уфа/ХМАО-ЯНАО/Хабаровск/Чебоксары/Челябинск/Чита и Забайкальский край/Якутск и Саха Якутия/Ярославль
d08d1cb4-8d58-43bd-8b8d-86b31d5e98a9 | 000125 | Проставка под насос Ду125 | Проставка_под_насос_Ду125 | - | - | 125 | 125 | 16 | 150 | 3x380 | Сетевая вода | фланец/фланец | 1 | FALSE | сухой | FALSE | 11 | 20.6 | 0 | 0 | Нерж. сталь | СО/СВ/ГВС | Анапа/Барнаул и Алтайский край/Белгород/Брянск/Владивосток/Владимир/Волгоград/Вологда/Воронеж/Геленджик/Другой/Екатеринбург/Ижевск/Иркутск/Казань/Калининград/Калуга/Кастрома/Кемерово/Киров/Краснодар/Красноярск/Крым/Курск/Липецк/Любой/Москва/Москва МОЭК/Нижний Новгород/Новороссийск/Новосибирск/Омск/Орел/Оренбург/Пенза/Пермь/Печенга/Ростов/Ростов-на-Дону/Ростовская область/Рязань/Самара/Санкт-Петербург/Саратов/Смоленск/Сочи/Ставрополь/Старый Оскол/Тамбов/Тверь/Томск/Тула/Тюмень/Улан-Удэ и Республика Бурятия/Ульяновск/Уфа/ХМАО-ЯНАО/Хабаровск/Чебоксары/Челябинск/Чита и Забайкальский край/Якутск и Саха Якутия/Ярославль
2f94cc2d-dd65-4a13-a12d-86c1972b6226 | 015P2130 | RMV 1-40F | RMV_1_40F | Ридан | RMV | 25 | 25 | 25 | 120 | 3x380 | Сетевая вода | фланец/фланец | 12 | FALSE | сухой | FALSE | 2.2 | 4.58 | 0 | 0.5 | Чугун | ГВС/ХВС/Подпитка/НС/Жокей/СО/СВ/ПС | Анапа/Барнаул и Алтайский край/Белгород/Брянск/Владивосток/Владимир/Волгоград/Вологда/Воронеж/Геленджик/Другой/Екатеринбург/Ижевск/Иркутск/Казань/Калининград/Калуга/Кастрома/Кемерово/Киров/Краснодар/Красноярск/Крым/Курск/Липецк/Любой/Москва/Москва МОЭК/Нижний Новгород/Новороссийск/Новосибирск/Омск/Орел/Оренбург/Пенза/Пермь/Печенга/Ростов/Ростов-на-Дону/Ростовская область/Рязань/Самара/Санкт-Петербург/Саратов/Смоленск/Сочи/Ставрополь/Старый Оскол/Тамбов/Тверь/Томск/Тула/Тюмень/Улан-Удэ и Республика Бурятия/Ульяновск/Уфа/ХМАО-ЯНАО/Хабаровск/Чебоксары/Челябинск/Чита и Забайкальский край/Якутск и Саха Якутия/Ярославль
ef74deae-4f7a-499b-b237-871ba13a345d | 3601454 | NOZ 25/8 EM S3 Brass | NOZ_25_8_EM_S3_Brass | WILO | NOZ | 40 | 40 | 10 | 110 | 1x230 | Сетевая вода | резьба/резьба | 12 | FALSE | мокрый | FALSE | 0.245 | 1.1 | 0 | 0.5 | Чугун | СО/СВ/ГВС | Анапа/Барнаул и Алтайский край/Белгород/Брянск/Владивосток/Владимир/Волгоград/Вологда/Воронеж/Геленджик/Другой/Екатеринбург/Ижевск/Иркутск/Казань/Калининград/Калуга/Кастрома/Кемерово/Киров/Краснодар/Красноярск/Крым/Курск/Липецк/Любой/Москва/Москва МОЭК/Нижний Новгород/Новороссийск/Новосибирск/Омск/Орел/Оренбург/Пенза/Пермь/Печенга/Ростов/Ростов-на-Дону/Ростовская область/Рязань/Самара/Санкт-Петербург/Саратов/Смоленск/Сочи/Ставрополь/Старый Оскол/Тамбов/Тверь/Томск/Тула/Тюмень/Улан-Удэ и Республика Бурятия/Ульяновск/Уфа/ХМАО-ЯНАО/Хабаровск/Чебоксары/Челябинск/Чита и Забайкальский край/Якутск и Саха Якутия/Ярославль
0a13058f-4f2b-48c5-b042-872556bb9635 | NIS125-100-315G/110SWH | RH 125-100-315G/110 | RH125_100_315G_110 | опр. при заказе | NIS | 125 | 100 | 16 | 110 | 3x380 | Сетевая вода | фланец/фланец | 11 | FALSE | сухой | FALSE | 110 | 195 | 0 | 1 | Чугун | СО/СВ | Любой/Старый Оскол
71b0277d-fb20-4321-b86f-877e4f9eb333 | CDM85-5FSWPC | CDM85-5 | CDM85_5 | CNP | CDM | 100 | 100 | 16 | 70 | 3x400 | Сетевая вода | фланец/фланец | 5 | FALSE | сухой | FALSE | 37 | 67.4 | 0 | 0,5 | Чугун | ГВС/ХВС/Подпитка | Анапа/Барнаул и Алтайский край/Белгород/Брянск/Владивосток/Владимир/Волгоград/Вологда/Воронеж/Геленджик/Другой/Екатеринбург/Ижевск/Иркутск/Казань/Калининград/Калуга/Кастрома/Кемерово/Киров/Краснодар/Красноярск/Крым/Курск/Липецк/Любой/Москва/Москва МОЭК/Нижний Новгород/Новороссийск/Новосибирск/Омск/Орел/Оренбург/Пенза/Пермь/Печенга/Ростов/Ростов-на-Дону/Ростовская область/Рязань/Самара/Санкт-Петербург/Саратов/Смоленск/Сочи/Ставрополь/Старый Оскол/Тамбов/Тверь/Томск/Тула/Тюмень/Улан-Удэ и Республика Бурятия/Ульяновск/Уфа/ХМАО-ЯНАО/Хабаровск/Чебоксары/Челябинск/Чита и Забайкальский край/Якутск и Саха Якутия/Ярославль
037031db-87d6-4856-97d6-879b34e897f3 | 015P4303 | RHK 125-560-45/4 | RHK_125_560_45_4 | Ридан | RH | 150 | 125 | 16 | 120 | 3x380 | Сетевая вода | фланец/фланец | 11 | FALSE | сухой | FALSE | 45 | 84.7 | 0 | 1 | Чугун | СО/СВ/ПС | Любой/Старый Оскол
754080b5-529f-4a98-ad5b-87a91cff108f | 015P2306 | RMV 45-10-2F | RMV_45_10_2F | Ридан | RMV | 80 | 80 | 40 | 120 | 3x380 | Сетевая вода | фланец/фланец | 12 | FALSE | сухой | FALSE | 37 | 67.41 | 0 | 0,5 | Чугун | ГВС/ХВС/Подпитка/НС/Жокей/СО/СВ/ПС | Анапа/Барнаул и Алтайский край/Белгород/Брянск/Владивосток/Владимир/Волгоград/Вологда/Воронеж/Геленджик/Другой/Екатеринбург/Ижевск/Иркутск/Казань/Калининград/Калуга/Кастрома/Кемерово/Киров/Краснодар/Красноярск/Крым/Курск/Липецк/Любой/Москва/Москва МОЭК/Нижний Новгород/Новороссийск/Новосибирск/Омск/Орел/Оренбург/Пенза/Пермь/Печенга/Ростов/Ростов-на-Дону/Ростовская область/Рязань/Самара/Санкт-Петербург/Саратов/Смоленск/Сочи/Ставрополь/Старый Оскол/Тамбов/Тверь/Томск/Тула/Тюмень/Улан-Удэ и Республика Бурятия/Ульяновск/Уфа/ХМАО-ЯНАО/Хабаровск/Чебоксары/Челябинск/Чита и Забайкальский край/Якутск и Саха Якутия/Ярославль
2622f631-e3fc-4b02-9141-87ab2cddc212 | 015P1103 | RWE 25-120S-old | RWE_25_120S-old | Архив Ридан | - | 25 | 25 | 10 | 110 | 1x230 | Сетевая вода | резьба/резьба | 0 | TRUE | мокрый | FALSE | 0.25 | 1.65 | 0 | 0,5 | Чугун | СО/СВ/ГВС | Старый Оскол
4a8188a1-6dd0-40fc-98f0-8804f2ea85d8 | NES80-65-260-55/2SWH | NES80-65-260-55/2 | NES80_65_260_55/2 | CNP | NES | 80 | 65 | 10 | 110 | 3x380 | Сетевая вода | фланец/фланец | 14 | FALSE | сухой | FALSE | 55 | 98.5 | 0 | 1 | Чугун | СО/СВ | Любой/Старый Оскол
fd7dbbfe-6be4-403a-91f9-888ee0169598 | 979524617 | SANbasic II 40-70F | SANbasic_II_40_70F | IMP | SANbasic | 40 | 40 | 10 | 65 | 3x400 | Сетевая вода | фланец/фланец | 10 | FALSE | мокрый | FALSE | 0.317 | 0.74 | 0 | 0.67 | Бронза | ГВС | Любой/Старый Оскол
d3107878-265b-4d9c-bc45-88a05abb4f8e | 2478486 | NOC 40/12 EM PN6 | NOC_40_12_EM_PN6 | WILO | NOC | 40 | 40 | 6 | 110 | 1x230 | Сетевая вода | фланец/фланец | 16 | FALSE | мокрый | FALSE | 0.701 | 3.4 | 0 | 0.5 | Чугун | СО/СВ | Анапа/Барнаул и Алтайский край/Белгород/Брянск/Владивосток/Владимир/Волгоград/Вологда/Воронеж/Геленджик/Другой/Екатеринбург/Ижевск/Иркутск/Казань/Калининград/Калуга/Кастрома/Кемерово/Киров/Краснодар/Красноярск/Крым/Курск/Липецк/Любой/Москва/Москва МОЭК/Нижний Новгород/Новороссийск/Новосибирск/Омск/Орел/Оренбург/Пенза/Пермь/Печенга/Ростов/Ростов-на-Дону/Ростовская область/Рязань/Самара/Санкт-Петербург/Саратов/Смоленск/Сочи/Ставрополь/Старый Оскол/Тамбов/Тверь/Томск/Тула/Тюмень/Улан-Удэ и Республика Бурятия/Ульяновск/Уфа/ХМАО-ЯНАО/Хабаровск/Чебоксары/Челябинск/Чита и Забайкальский край/Якутск и Саха Якутия/Ярославль
7f393a86-9df9-4fde-9092-88c9dfecaa4d | NIS150-125-315G/37SWH | RH 150-125-315G/37 | RH150_125_315G_37 | опр. при заказе | NIS | 150 | 125 | 16 | 110 | 3x380 | Сетевая вода | фланец/фланец | 11 | FALSE | сухой | FALSE | 37 | 69.6 | 0 | 1 | Чугун | СО/СВ/ПС | Любой/Старый Оскол
9f9ed72c-c05f-4816-b0ad-88cc8c4fafaf | 015P4112 | RH 125-110-4/4 | RH_125_110_4_4 | Ридан | RH | 150 | 125 | 16 | 120 | 3x380 | Сетевая вода | фланец/фланец | 11 | FALSE | сухой | FALSE | 4 | 8.8 | 0 | 1 | Чугун | СО/СВ | Любой/Старый Оскол
f6ae74cf-945e-4240-a4d1-88ff6b0857a7 | 015P4072 | RH 100-400-22/2 | RH_100_400_22_2 | Ридан | RH | 125 | 100 | 16 | 120 | 3x380 | Сетевая вода | фланец/фланец | 11 | FALSE | сухой | FALSE | 22 | 41 | 0 | 1 | Чугун | СО/СВ/ПС | Любой/Старый Оскол
1e84f778-d23b-4510-a72f-89c808041404 | 7995904 | BL 2-5R | BL_2_5R | IMP | BL | 32 | 32 | 23 | 120 | 3x400 | Сетевая вода | резьба/резьба | 9 | FALSE | сухой | FALSE | 0.55 | 1.34 | 0 | 0.5 | Нерж. сталь | ГВС/Подпитка/ХВС | Любой/Старый Оскол
06480096-d3a9-45fc-b8a6-89ebf267c5b0 | 015P1304 | RWE 32-120S | RWE 32_120S | Ридан | RWE | 32 | 32 | 10 | 110 | 1x230 | Сетевая вода | резьба/резьба | 0 | TRUE | мокрый | FALSE | 0.32 | 1.6 | 0 | 1 | Чугун | СО/СВ/ГВС/ХВС | Анапа/Барнаул и Алтайский край/Белгород/Брянск/Владивосток/Владимир/Волгоград/Вологда/Воронеж/Геленджик/Другой/Екатеринбург/Ижевск/Иркутск/Казань/Калининград/Калуга/Кастрома/Кемерово/Киров/Краснодар/Красноярск/Крым/Курск/Липецк/Любой/Москва/Москва МОЭК/Нижний Новгород/Новороссийск/Новосибирск/Омск/Орел/Оренбург/Пенза/Пермь/Печенга/Ростов/Ростов-на-Дону/Ростовская область/Рязань/Самара/Санкт-Петербург/Саратов/Смоленск/Сочи/Ставрополь/Старый Оскол/Тамбов/Тверь/Томск/Тула/Тюмень/Улан-Удэ и Республика Бурятия/Ульяновск/Уфа/ХМАО-ЯНАО/Хабаровск/Чебоксары/Челябинск/Чита и Забайкальский край/Якутск и Саха Якутия/Ярославль
ebaca867-1688-41ab-9bf4-8a22d6186e8d | 015P4292 | RHK 125-110-4/4 | RHK_125_110_4_4 | Ридан | RH | 150 | 125 | 16 | 120 | 3x380 | Сетевая вода | фланец/фланец | 11 | FALSE | сухой | FALSE | 4 | 8.8 | 0 | 1 | Чугун | СО/СВ | Любой/Старый Оскол
e2b64e73-bab6-4968-973e-8a2df6584395 | 015P2208 | RMV 10-14F | RMV_10_14F | Ридан | RMV | 40 | 40 | 25 | 120 | 3x380 | Сетевая вода | фланец/фланец | 12 | FALSE | сухой | FALSE | 5.5 | 10.65 | 0 | 0.5 | Чугун | ГВС/ХВС/Подпитка/НС/Жокей/СО/СВ/ПС | Анапа/Барнаул и Алтайский край/Белгород/Брянск/Владивосток/Владимир/Волгоград/Вологда/Воронеж/Геленджик/Другой/Екатеринбург/Ижевск/Иркутск/Казань/Калининград/Калуга/Кастрома/Кемерово/Киров/Краснодар/Красноярск/Крым/Курск/Липецк/Любой/Москва/Москва МОЭК/Нижний Новгород/Новороссийск/Новосибирск/Омск/Орел/Оренбург/Пенза/Пермь/Печенга/Ростов/Ростов-на-Дону/Ростовская область/Рязань/Самара/Санкт-Петербург/Саратов/Смоленск/Сочи/Ставрополь/Старый Оскол/Тамбов/Тверь/Томск/Тула/Тюмень/Улан-Удэ и Республика Бурятия/Ульяновск/Уфа/ХМАО-ЯНАО/Хабаровск/Чебоксары/Челябинск/Чита и Забайкальский край/Якутск и Саха Якутия/Ярославль
4155cf27-7ba0-40c0-9457-8a552f6d722c | 2479451 | NOZ 30/9 EM | NOZ_30_9_EM | WILO | NOZ | 50 | 50 | 10 | 110 | 1x230 | Сетевая вода | резьба/резьба | 12 | FALSE | мокрый | FALSE | 0.3 | 1.5 | 0 | 0.5 | Чугун | СО/СВ/ГВС | Любой/Старый Оскол
4e77dfdc-996a-41eb-86e3-8a6666db90e4 | TD200-16/4SWHCB | TD200-16/4 | TD200_16_4 | CNP | TD | 200 | 200 | 12 | 110 | 3x380 | Сетевая вода | фланец/фланец | 11 | FALSE | сухой | FALSE | 18.5 | 35 | 0 | 1 | Чугун | СО/СВ/БХУ | Анапа/Барнаул и Алтайский край/Белгород/Брянск/Владивосток/Владимир/Волгоград/Вологда/Воронеж/Геленджик/Другой/Екатеринбург/Ижевск/Иркутск/Казань/Калининград/Калуга/Кастрома/Кемерово/Киров/Краснодар/Красноярск/Крым/Курск/Липецк/Любой/Москва/Москва МОЭК/Нижний Новгород/Новороссийск/Новосибирск/Омск/Орел/Оренбург/Пенза/Пермь/Печенга/Ростов/Ростов-на-Дону/Ростовская область/Рязань/Самара/Санкт-Петербург/Саратов/Смоленск/Сочи/Ставрополь/Старый Оскол/Тамбов/Тверь/Томск/Тула/Тюмень/Улан-Удэ и Республика Бурятия/Ульяновск/Уфа/ХМАО-ЯНАО/Хабаровск/Чебоксары/Челябинск/Чита и Забайкальский край/Якутск и Саха Якутия/Ярославль
8924a9f2-f8b2-495d-8642-8ab7583eede8 | 2790235 | IL 200/265-22 | IL_200_265_22 | WILO | IL | 200 | 200 | 16 | 140 | 3x400 | Сетевая вода | фланец/фланец | 16 | FALSE | сухой | FALSE | 23.656 | 40.2 | 0 | 1.33 | Чугун | СО/СВ/БХУ | Любой/Старый Оскол
ef92065f-0c91-46f3-bae8-8b2a531ac69d | CDMF10-12FSWSC | CDMF10-12 | CDMF10_12 | CNP | CDMF | 40 | 40 | 25 | 70 | 3x400 | Сетевая вода | фланец/фланец | 5 | FALSE | сухой | FALSE | 4.5 | 8.8 | 0 | 0.5 | Нерж. сталь | ГВС/ХВС | Анапа/Барнаул и Алтайский край/Белгород/Брянск/Владивосток/Владимир/Волгоград/Вологда/Воронеж/Геленджик/Другой/Екатеринбург/Ижевск/Иркутск/Казань/Калининград/Калуга/Кастрома/Кемерово/Киров/Краснодар/Красноярск/Крым/Курск/Липецк/Любой/Москва/Москва МОЭК/Нижний Новгород/Новороссийск/Новосибирск/Омск/Орел/Оренбург/Пенза/Пермь/Печенга/Ростов/Ростов-на-Дону/Ростовская область/Рязань/Самара/Санкт-Петербург/Саратов/Смоленск/Сочи/Ставрополь/Старый Оскол/Тамбов/Тверь/Томск/Тула/Тюмень/Улан-Удэ и Республика Бурятия/Ульяновск/Уфа/ХМАО-ЯНАО/Хабаровск/Чебоксары/Челябинск/Чита и Забайкальский край/Якутск и Саха Якутия/Ярославль
73c02637-78e6-40c8-b21e-8b38b03793dc | CDM5-15FSWPC | CDM5-15 | CDM5_15 | CNP | CDM | 32 | 32 | 25 | 70 | 3x400 | Сетевая вода | фланец/фланец | 5 | FALSE | сухой | FALSE | 2.2 | 4.6 | 0 | 0.5 | Чугун | ГВС/Подпитка/ХВС | Анапа/Барнаул и Алтайский край/Белгород/Брянск/Владивосток/Владимир/Волгоград/Вологда/Воронеж/Геленджик/Другой/Екатеринбург/Ижевск/Иркутск/Казань/Калининград/Калуга/Кастрома/Кемерово/Киров/Краснодар/Красноярск/Крым/Курск/Липецк/Любой/Москва/Москва МОЭК/Нижний Новгород/Новороссийск/Новосибирск/Омск/Орел/Оренбург/Пенза/Пермь/Печенга/Ростов/Ростов-на-Дону/Ростовская область/Рязань/Самара/Санкт-Петербург/Саратов/Смоленск/Сочи/Ставрополь/Старый Оскол/Тамбов/Тверь/Томск/Тула/Тюмень/Улан-Удэ и Республика Бурятия/Ульяновск/Уфа/ХМАО-ЯНАО/Хабаровск/Чебоксары/Челябинск/Чита и Забайкальский край/Якутск и Саха Якутия/Ярославль
3f21c900-79d9-421d-92df-8b4d04231c69 | 015P2327 | RMV 64-6-2F | RMV_64_6_2F | Ридан | RMV | 100 | 100 | 25 | 120 | 3x380 | Сетевая вода | фланец/фланец | 12 | FALSE | сухой | FALSE | 30 | 54.89 | 0 | 0,5 | Чугун | ГВС/ХВС/Подпитка/НС/Жокей/СО/СВ/ПС | Анапа/Барнаул и Алтайский край/Белгород/Брянск/Владивосток/Владимир/Волгоград/Вологда/Воронеж/Геленджик/Другой/Екатеринбург/Ижевск/Иркутск/Казань/Калининград/Калуга/Кастрома/Кемерово/Киров/Краснодар/Красноярск/Крым/Курск/Липецк/Любой/Москва/Москва МОЭК/Нижний Новгород/Новороссийск/Новосибирск/Омск/Орел/Оренбург/Пенза/Пермь/Печенга/Ростов/Ростов-на-Дону/Ростовская область/Рязань/Самара/Санкт-Петербург/Саратов/Смоленск/Сочи/Ставрополь/Старый Оскол/Тамбов/Тверь/Томск/Тула/Тюмень/Улан-Удэ и Республика Бурятия/Ульяновск/Уфа/ХМАО-ЯНАО/Хабаровск/Чебоксары/Челябинск/Чита и Забайкальский край/Якутск и Саха Якутия/Ярославль
1fe44a8b-b57f-4180-b7d9-8b7261d43932 | 015P1214 | RWS 32-80S | RWS_32_80S | Ридан | RW | 32 | 32 | 10 | 110 | 1x230 | Сетевая вода | резьба/резьба | 0 | FALSE | мокрый | FALSE | 0.245 | 1.04 | 0 | 0.5 | Чугун | СО/СВ/ГВС/ХВС | Анапа/Барнаул и Алтайский край/Белгород/Брянск/Владивосток/Владимир/Волгоград/Вологда/Воронеж/Геленджик/Другой/Екатеринбург/Ижевск/Иркутск/Казань/Калининград/Калуга/Кастрома/Кемерово/Киров/Краснодар/Красноярск/Крым/Курск/Липецк/Любой/Москва/Москва МОЭК/Нижний Новгород/Новороссийск/Новосибирск/Омск/Орел/Оренбург/Пенза/Пермь/Печенга/Ростов/Ростов-на-Дону/Ростовская область/Рязань/Самара/Санкт-Петербург/Саратов/Смоленск/Сочи/Ставрополь/Старый Оскол/Тамбов/Тверь/Томск/Тула/Тюмень/Улан-Удэ и Республика Бурятия/Ульяновск/Уфа/ХМАО-ЯНАО/Хабаровск/Чебоксары/Челябинск/Чита и Забайкальский край/Якутск и Саха Якутия/Ярославль
962dcf2c-7f56-4a36-ae0a-8ba5e3dad713 | 015P2236 | RMV 20-2F | RMV_20_2F | Ридан | RMV | 50 | 50 | 25 | 120 | 3x380 | Сетевая вода | фланец/фланец | 3 | FALSE | сухой | FALSE | 2.2 | 4.58 | 0 | 0.5 | Чугун | ГВС/ХВС/Подпитка/СО/СВ | Анапа/Барнаул и Алтайский край/Белгород/Брянск/Владивосток/Владимир/Волгоград/Вологда/Воронеж/Геленджик/Другой/Екатеринбург/Ижевск/Иркутск/Казань/Калининград/Калуга/Кастрома/Кемерово/Киров/Краснодар/Красноярск/Крым/Курск/Липецк/Любой/Москва/Москва МОЭК/Нижний Новгород/Новороссийск/Новосибирск/Омск/Орел/Оренбург/Пенза/Пермь/Печенга/Ростов/Ростов-на-Дону/Ростовская область/Рязань/Самара/Санкт-Петербург/Саратов/Смоленск/Сочи/Ставрополь/Старый Оскол/Тамбов/Тверь/Томск/Тула/Тюмень/Улан-Удэ и Республика Бурятия/Ульяновск/Уфа/ХМАО-ЯНАО/Хабаровск/Чебоксары/Челябинск/Чита и Забайкальский край/Якутск и Саха Якутия/Ярославль
40802933-f64c-4d74-80be-8bb68da00248 | CDM42-5FSWPC | CDM42-5 | CDM42_5 | CNP | CDM | 80 | 80 | 26 | 70 | 3x380 | Сетевая вода | фланец/фланец | 11 | FALSE | сухой | FALSE | 18.5 | 34.2 | 0 | 1 | Чугун | ГВС/ХВС/Подпитка | Анапа/Барнаул и Алтайский край/Белгород/Брянск/Владивосток/Владимир/Волгоград/Вологда/Воронеж/Геленджик/Другой/Екатеринбург/Ижевск/Иркутск/Казань/Калининград/Калуга/Кастрома/Кемерово/Киров/Краснодар/Красноярск/Крым/Курск/Липецк/Любой/Москва/Москва МОЭК/Нижний Новгород/Новороссийск/Новосибирск/Омск/Орел/Оренбург/Пенза/Пермь/Печенга/Ростов/Ростов-на-Дону/Ростовская область/Рязань/Самара/Санкт-Петербург/Саратов/Смоленск/Сочи/Ставрополь/Старый Оскол/Тамбов/Тверь/Томск/Тула/Тюмень/Улан-Удэ и Республика Бурятия/Ульяновск/Уфа/ХМАО-ЯНАО/Хабаровск/Чебоксары/Челябинск/Чита и Забайкальский край/Якутск и Саха Якутия/Ярославль
e67a3283-a0be-4c7f-95d9-8c1155c4e72e | NIS65-40-250/22SWH | RH 65-40-250/22 | RH65_40_250_22 | опр. при заказе | NIS | 65 | 40 | 16 | 110 | 3x380 | Сетевая вода | фланец/фланец | 5 | FALSE | сухой | FALSE | 22 | 40.5 | 0 | 1 | Чугун | СО/СВ/ПС | Любой/Старый Оскол
8951e2c0-d6e9-4c1e-b42d-8c4fa562d810 | CDM215-2-A-BFSWPC | CDM215-2-A | CDM215_2_A | CNP | CDM | 200 | 200 | 16 | 70 | 3x380 | Сетевая вода | фланец/фланец | 11 | FALSE | сухой | FALSE | 55 | 98.5 | 0 | 0,5 | Чугун | ГВС/Подпитка/ХВС | Анапа/Барнаул и Алтайский край/Белгород/Брянск/Владивосток/Владимир/Волгоград/Вологда/Воронеж/Геленджик/Другой/Екатеринбург/Ижевск/Иркутск/Казань/Калининград/Калуга/Кастрома/Кемерово/Киров/Краснодар/Красноярск/Крым/Курск/Липецк/Любой/Москва/Москва МОЭК/Нижний Новгород/Новороссийск/Новосибирск/Омск/Орел/Оренбург/Пенза/Пермь/Печенга/Ростов/Ростов-на-Дону/Ростовская область/Рязань/Самара/Санкт-Петербург/Саратов/Смоленск/Сочи/Ставрополь/Старый Оскол/Тамбов/Тверь/Томск/Тула/Тюмень/Улан-Удэ и Республика Бурятия/Ульяновск/Уфа/ХМАО-ЯНАО/Хабаровск/Чебоксары/Челябинск/Чита и Забайкальский край/Якутск и Саха Якутия/Ярославль
8a4fa580-e7ca-49a6-b1a5-8ca078b7e2d9 | 015P2197 | RMV 10-3F | RMV_10_3F | Ридан | RMV | 40 | 40 | 25 | 120 | 3x380 | Сетевая вода | фланец/фланец | 0 | FALSE | сухой | FALSE | 1.1 | 2.43 | 0 | 0.5 | Чугун | ГВС/ХВС/Подпитка/НС/Жокей/СО/СВ/ПС | Анапа/Барнаул и Алтайский край/Белгород/Брянск/Владивосток/Владимир/Волгоград/Вологда/Воронеж/Геленджик/Другой/Екатеринбург/Ижевск/Иркутск/Казань/Калининград/Калуга/Кастрома/Кемерово/Киров/Краснодар/Красноярск/Крым/Курск/Липецк/Любой/Москва/Москва МОЭК/Нижний Новгород/Новороссийск/Новосибирск/Омск/Орел/Оренбург/Пенза/Пермь/Печенга/Ростов/Ростов-на-Дону/Ростовская область/Рязань/Самара/Санкт-Петербург/Саратов/Смоленск/Сочи/Ставрополь/Старый Оскол/Тамбов/Тверь/Томск/Тула/Тюмень/Улан-Удэ и Республика Бурятия/Ульяновск/Уфа/ХМАО-ЯНАО/Хабаровск/Чебоксары/Челябинск/Чита и Забайкальский край/Якутск и Саха Якутия/Ярославль
e25db9b4-8b83-4056-8880-8cde5231ae75 | TD40-20G/2SWHCJ | TD40-20G/2 | TD40_20G_2 | CNP | TD | 40 | 40 | 12 | 110 | 3x400 | Сетевая вода | фланец/фланец | 5 | FALSE | сухой | FALSE | 2.2 | 4.9 | 0 | 0.67 | Чугун | СО/СВ/БХУ | Анапа/Барнаул и Алтайский край/Белгород/Брянск/Владивосток/Владимир/Волгоград/Вологда/Воронеж/Геленджик/Другой/Екатеринбург/Ижевск/Иркутск/Казань/Калининград/Калуга/Кастрома/Кемерово/Киров/Краснодар/Красноярск/Крым/Курск/Липецк/Любой/Москва/Москва МОЭК/Нижний Новгород/Новороссийск/Новосибирск/Омск/Орел/Оренбург/Пенза/Пермь/Печенга/Ростов/Ростов-на-Дону/Ростовская область/Рязань/Самара/Санкт-Петербург/Саратов/Смоленск/Сочи/Ставрополь/Старый Оскол/Тамбов/Тверь/Томск/Тула/Тюмень/Улан-Удэ и Республика Бурятия/Ульяновск/Уфа/ХМАО-ЯНАО/Хабаровск/Чебоксары/Челябинск/Чита и Забайкальский край/Якутск и Саха Якутия/Ярославль
1c884e47-cb42-4450-b0ba-8ceace558ef3 | CDMF5-2FSWSC | CDMF5-2 | CDMF5_2 | CNP | CDMF | 32 | 32 | 25 | 70 | 3x400 | Сетевая вода | фланец/фланец | 11 | FALSE | сухой | FALSE | 0.37 | 1 | 0 | 0.5 | Нерж. сталь | ГВС/ХВС | Анапа/Барнаул и Алтайский край/Белгород/Брянск/Владивосток/Владимир/Волгоград/Вологда/Воронеж/Геленджик/Другой/Екатеринбург/Ижевск/Иркутск/Казань/Калининград/Калуга/Кастрома/Кемерово/Киров/Краснодар/Красноярск/Крым/Курск/Липецк/Любой/Москва/Москва МОЭК/Нижний Новгород/Новороссийск/Новосибирск/Омск/Орел/Оренбург/Пенза/Пермь/Печенга/Ростов/Ростов-на-Дону/Ростовская область/Рязань/Самара/Санкт-Петербург/Саратов/Смоленск/Сочи/Ставрополь/Старый Оскол/Тамбов/Тверь/Томск/Тула/Тюмень/Улан-Удэ и Республика Бурятия/Ульяновск/Уфа/ХМАО-ЯНАО/Хабаровск/Чебоксары/Челябинск/Чита и Забайкальский край/Якутск и Саха Якутия/Ярославль
6731a6b1-75cf-4dc9-9249-8e8673ccb6dc | 015P2102 | RMV 1-12F | RMV_1_12F | Ридан | RMV | 25 | 25 | 25 | 120 | 3x380 | Сетевая вода | фланец/фланец | 12 | FALSE | сухой | FALSE | 0.75 | 1.72 | 0 | 0.5 | Чугун | ГВС/ХВС/Подпитка/НС/Жокей/СО/СВ/ПС | Анапа/Барнаул и Алтайский край/Белгород/Брянск/Владивосток/Владимир/Волгоград/Вологда/Воронеж/Геленджик/Другой/Екатеринбург/Ижевск/Иркутск/Казань/Калининград/Калуга/Кастрома/Кемерово/Киров/Краснодар/Красноярск/Крым/Курск/Липецк/Любой/Москва/Москва МОЭК/Нижний Новгород/Новороссийск/Новосибирск/Омск/Орел/Оренбург/Пенза/Пермь/Печенга/Ростов/Ростов-на-Дону/Ростовская область/Рязань/Самара/Санкт-Петербург/Саратов/Смоленск/Сочи/Ставрополь/Старый Оскол/Тамбов/Тверь/Томск/Тула/Тюмень/Улан-Удэ и Республика Бурятия/Ульяновск/Уфа/ХМАО-ЯНАО/Хабаровск/Чебоксары/Челябинск/Чита и Забайкальский край/Якутск и Саха Якутия/Ярославль
3929b205-9b91-4d87-8109-8e90244a15da | 015P4138 | RH 150-200-15/4 | RH_150_200_15_4 | Ридан | RH | 200 | 150 | 16 | 120 | 3x380 | Сетевая вода | фланец/фланец | 11 | FALSE | сухой | FALSE | 15 | 30.1 | 0 | 1 | Чугун | СО/СВ/ПС | Любой/Старый Оскол
3646ae6c-4950-473e-b849-8ea06c21eb0b | 015P4056 | RH 80-100-2.2/4 | RH_80_100_2.2_4 | Ридан | RH | 100 | 80 | 16 | 120 | 3x380 | Сетевая вода | фланец/фланец | 11 | FALSE | сухой | FALSE | 2.2 | 5.16 | 0 | 1 | Чугун | СО/СВ | Любой/Старый Оскол
4ac59024-73c7-4a23-b792-8eafe4fab62e | CDM1-10FSWPC | CDM1-10 | CDM1_10 | CNP | CDM | 25 | 25 | 25 | 70 | 3x400 | Сетевая вода | фланец/фланец | 5 | FALSE | сухой | FALSE | 0.55 | 1.31 | 0 | 0,5 | Чугун | ГВС/ХВС/Подпитка | Анапа/Барнаул и Алтайский край/Белгород/Брянск/Владивосток/Владимир/Волгоград/Вологда/Воронеж/Геленджик/Другой/Екатеринбург/Ижевск/Иркутск/Казань/Калининград/Калуга/Кастрома/Кемерово/Киров/Краснодар/Красноярск/Крым/Курск/Липецк/Любой/Москва/Москва МОЭК/Нижний Новгород/Новороссийск/Новосибирск/Омск/Орел/Оренбург/Пенза/Пермь/Печенга/Ростов/Ростов-на-Дону/Ростовская область/Рязань/Самара/Санкт-Петербург/Саратов/Смоленск/Сочи/Ставрополь/Старый Оскол/Тамбов/Тверь/Томск/Тула/Тюмень/Улан-Удэ и Республика Бурятия/Ульяновск/Уфа/ХМАО-ЯНАО/Хабаровск/Чебоксары/Челябинск/Чита и Забайкальский край/Якутск и Саха Якутия/Ярославль
9b2485ca-a2d3-4dc9-a333-8ed23ba21830 | 015P2253 | RV 300-240/4 | RV_300_240_4 | Ридан | RV | 300 | 300 | 16 | 120 | 3x380 | Сетевая вода | фланец/фланец | 12 | FALSE | сухой | FALSE | 55 | 102.7 | 0 | 0.5 | Чугун | СО/СВ/ГВС/БХУ | Анапа/Барнаул и Алтайский край/Белгород/Брянск/Владивосток/Владимир/Волгоград/Вологда/Воронеж/Геленджик/Другой/Екатеринбург/Ижевск/Иркутск/Казань/Калининград/Калуга/Кастрома/Кемерово/Киров/Краснодар/Красноярск/Крым/Курск/Липецк/Любой/Москва/Москва МОЭК/Нижний Новгород/Новороссийск/Новосибирск/Омск/Орел/Оренбург/Пенза/Пермь/Печенга/Ростов/Ростов-на-Дону/Ростовская область/Рязань/Самара/Санкт-Петербург/Саратов/Смоленск/Сочи/Ставрополь/Старый Оскол/Тамбов/Тверь/Томск/Тула/Тюмень/Улан-Удэ и Республика Бурятия/Ульяновск/Уфа/ХМАО-ЯНАО/Хабаровск/Чебоксары/Челябинск/Чита и Забайкальский край/Якутск и Саха Якутия/Ярославль
b934241f-34db-4872-aa3d-8eef1eca31d4 | 015P2007 | RV 40-560/2 | RV_40_560_2 | Ридан | RV | 40 | 40 | 16 | 120 | 3x380 | Сетевая вода | фланец/фланец | 12 | FALSE | сухой | FALSE | 7.5 | 14.4 | 0 | 0.5 | Чугун | СО/СВ/ГВС/БХУ | Анапа/Барнаул и Алтайский край/Белгород/Брянск/Владивосток/Владимир/Волгоград/Вологда/Воронеж/Геленджик/Другой/Екатеринбург/Ижевск/Иркутск/Казань/Калининград/Калуга/Кастрома/Кемерово/Киров/Краснодар/Красноярск/Крым/Курск/Липецк/Любой/Москва/Москва МОЭК/Нижний Новгород/Новороссийск/Новосибирск/Омск/Орел/Оренбург/Пенза/Пермь/Печенга/Ростов/Ростов-на-Дону/Ростовская область/Рязань/Самара/Санкт-Петербург/Саратов/Смоленск/Сочи/Ставрополь/Старый Оскол/Тамбов/Тверь/Томск/Тула/Тюмень/Улан-Удэ и Республика Бурятия/Ульяновск/Уфа/ХМАО-ЯНАО/Хабаровск/Чебоксары/Челябинск/Чита и Забайкальский край/Якутск и Саха Якутия/Ярославль
32f508b3-5502-4866-b263-8efc11409782 | 015P4137 | RH 150-170-11/4 | RH_150_170_11_4 | Ридан | RH | 200 | 150 | 16 | 120 | 3x380 | Сетевая вода | фланец/фланец | 11 | FALSE | сухой | FALSE | 11 | 22.3 | 0 | 1 | Чугун | СО/СВ | Любой/Старый Оскол
37a04e80-8c67-4548-8a8b-8f43daa8a0c8 | 015P2242 | RMV 20-8F | RMV_20_8F | Ридан | RMV | 50 | 50 | 25 | 120 | 3x380 | Сетевая вода | фланец/фланец | 3 | FALSE | сухой | FALSE | 11 | 20.59 | 0 | 0.5 | Чугун | ГВС/ХВС/Подпитка/НС/Жокей/СО/СВ/ПС | Анапа/Барнаул и Алтайский край/Белгород/Брянск/Владивосток/Владимир/Волгоград/Вологда/Воронеж/Геленджик/Другой/Екатеринбург/Ижевск/Иркутск/Казань/Калининград/Калуга/Кастрома/Кемерово/Киров/Краснодар/Красноярск/Крым/Курск/Липецк/Любой/Москва/Москва МОЭК/Нижний Новгород/Новороссийск/Новосибирск/Омск/Орел/Оренбург/Пенза/Пермь/Печенга/Ростов/Ростов-на-Дону/Ростовская область/Рязань/Самара/Санкт-Петербург/Саратов/Смоленск/Сочи/Ставрополь/Старый Оскол/Тамбов/Тверь/Томск/Тула/Тюмень/Улан-Удэ и Республика Бурятия/Ульяновск/Уфа/ХМАО-ЯНАО/Хабаровск/Чебоксары/Челябинск/Чита и Забайкальский край/Якутск и Саха Якутия/Ярославль
cf945ea2-10d4-4e73-adbf-8f7929c8c152 | 015P2353 | RMHI 2-3R | RMHI_2_3R | Ридан | RMHI | 25 | 25 | 10 | 120 | 3x380 | Сетевая вода | резьба/резьба | 0 | FALSE | сухой | FALSE | 0.37 | 0.95 | 0 | 0,5 | Нерж. сталь | ГВС/ХВС/Подпитка/НС/ПС/Жокей | Старый Оскол/Анапа/Барнаул и Алтайский край/Белгород/Брянск/Владивосток/Владимир/Волгоград/Вологда/Воронеж/Геленджик/Другой/Екатеринбург/Ижевск/Иркутск/Казань/Калининград/Калуга/Кастрома/Кемерово/Киров/Краснодар/Красноярск/Крым/Курск/Липецк/Любой/Москва/Москва МОЭК/Нижний Новгород/Новороссийск/Новосибирск/Омск/Орел/Оренбург/Пенза/Пермь/Печенга/Ростов/Ростов-на-Дону/Ростовская область/Рязань/Самара/Санкт-Петербург/Саратов/Смоленск/Сочи/Ставрополь/Старый Оскол/Тамбов/Тверь/Томск/Тула/Тюмень/Улан-Удэ и Республика Бурятия/Ульяновск/Ярославль/Якутск и Саха Якутия/Чита и Забайкальский край/Челябинск/Чебоксары/Хабаровск/ХМАО-ЯНАО/Уфа
ee181c74-81b4-4427-ac0d-8f8154c27134 | 015P4064 | RH 80-260-7.5/4 | RH_80_260_7.5_4 | Ридан | RH | 100 | 80 | 16 | 120 | 3x380 | Сетевая вода | фланец/фланец | 11 | FALSE | сухой | FALSE | 7.5 | 15.6 | 0 | 1 | Чугун | СО/СВ | Любой/Старый Оскол
54b795a6-edd2-434e-b63d-8fed5acacea2 | 2786188 | IL 125/220-7.5 | IL_125_220_7_5 | WILO | IL | 125 | 125 | 16 | 140 | 3x400 | Сетевая вода | фланец/фланец | 16 | FALSE | сухой | FALSE | 8.324 | 14.9 | 0 | 1 | Чугун | СО/СВ/БХУ | Анапа/Барнаул и Алтайский край/Белгород/Брянск/Владивосток/Владимир/Волгоград/Вологда/Воронеж/Геленджик/Другой/Екатеринбург/Ижевск/Иркутск/Казань/Калининград/Калуга/Кастрома/Кемерово/Киров/Краснодар/Красноярск/Крым/Курск/Липецк/Любой/Москва/Москва МОЭК/Нижний Новгород/Новороссийск/Новосибирск/Омск/Орел/Оренбург/Пенза/Пермь/Печенга/Ростов/Ростов-на-Дону/Ростовская область/Рязань/Самара/Санкт-Петербург/Саратов/Смоленск/Сочи/Ставрополь/Старый Оскол/Тамбов/Тверь/Томск/Тула/Тюмень/Улан-Удэ и Республика Бурятия/Ульяновск/Уфа/ХМАО-ЯНАО/Хабаровск/Чебоксары/Челябинск/Чита и Забайкальский край/Якутск и Саха Якутия/Ярославль
17471fb3-b51e-47ea-a5d7-904c83497502 | 015P2126 | RMV 1-36F | RMV_1_36F | Ридан | RMV | 25 | 25 | 25 | 120 | 3x380 | Сетевая вода | фланец/фланец | 12 | FALSE | сухой | FALSE | 2.2 | 4.58 | 0 | 0.5 | Чугун | ГВС/ХВС/Подпитка/НС/Жокей/СО/СВ/ПС | Анапа/Барнаул и Алтайский край/Белгород/Брянск/Владивосток/Владимир/Волгоград/Вологда/Воронеж/Геленджик/Другой/Екатеринбург/Ижевск/Иркутск/Казань/Калининград/Калуга/Кастрома/Кемерово/Киров/Краснодар/Красноярск/Крым/Курск/Липецк/Любой/Москва/Москва МОЭК/Нижний Новгород/Новороссийск/Новосибирск/Омск/Орел/Оренбург/Пенза/Пермь/Печенга/Ростов/Ростов-на-Дону/Ростовская область/Рязань/Самара/Санкт-Петербург/Саратов/Смоленск/Сочи/Ставрополь/Старый Оскол/Тамбов/Тверь/Томск/Тула/Тюмень/Улан-Удэ и Республика Бурятия/Ульяновск/Уфа/ХМАО-ЯНАО/Хабаровск/Чебоксары/Челябинск/Чита и Забайкальский край/Якутск и Саха Якутия/Ярославль
68decee0-7409-4576-844d-905319a7938f | 015P2043 | RV 100-350/2 | RV_100_350_2 | Ридан | RV | 100 | 100 | 16 | 120 | 3x380 | Сетевая вода | фланец/фланец | 0 | FALSE | сухой | FALSE | 11 | 20.6 | 0 | 0.5 | Чугун | СО/СВ/ГВС/БХУ/ПС | Анапа/Барнаул и Алтайский край/Белгород/Брянск/Владивосток/Владимир/Волгоград/Вологда/Воронеж/Геленджик/Другой/Екатеринбург/Ижевск/Иркутск/Казань/Калининград/Калуга/Кастрома/Кемерово/Киров/Краснодар/Красноярск/Крым/Курск/Липецк/Любой/Москва/Москва МОЭК/Нижний Новгород/Новороссийск/Новосибирск/Омск/Орел/Оренбург/Пенза/Пермь/Печенга/Ростов/Ростов-на-Дону/Ростовская область/Рязань/Самара/Санкт-Петербург/Саратов/Смоленск/Сочи/Ставрополь/Старый Оскол/Тамбов/Тверь/Томск/Тула/Тюмень/Улан-Удэ и Республика Бурятия/Ульяновск/Уфа/ХМАО-ЯНАО/Хабаровск/Чебоксары/Челябинск/Чита и Забайкальский край/Якутск и Саха Якутия/Ярославль
c0e5d4a7-5bf2-432c-9439-90878feb154a | 2479447 | NOZ 25/7,5 EM | NOZ_25/7,5_EM | WILO | NOZ | 40 | 40 | 10 | 110 | 1x230 | Сетевая вода | резьба/резьба | 12 | FALSE | мокрый | FALSE | 0.18 | 0.85 | 0 | 0.5 | Чугун | СО/СВ/ГВС | Анапа/Барнаул и Алтайский край/Белгород/Брянск/Владивосток/Владимир/Волгоград/Вологда/Воронеж/Геленджик/Другой/Екатеринбург/Ижевск/Иркутск/Казань/Калининград/Калуга/Кастрома/Кемерово/Киров/Краснодар/Красноярск/Крым/Курск/Липецк/Любой/Москва/Москва МОЭК/Нижний Новгород/Новороссийск/Новосибирск/Омск/Орел/Оренбург/Пенза/Пермь/Печенга/Ростов/Ростов-на-Дону/Ростовская область/Рязань/Самара/Санкт-Петербург/Саратов/Смоленск/Сочи/Ставрополь/Старый Оскол/Тамбов/Тверь/Томск/Тула/Тюмень/Улан-Удэ и Республика Бурятия/Ульяновск/Уфа/ХМАО-ЯНАО/Хабаровск/Чебоксары/Челябинск/Чита и Забайкальский край/Якутск и Саха Якутия/Ярославль
8079ab5e-8009-4680-a40b-90dd706b9873 | TD32-50G/2SWHCJ | TD32-50G/2 | TD32_50G_2 | CNP | TD | 32 | 32 | 12 | 110 | 3x400 | Сетевая вода | фланец/фланец | 11 | FALSE | сухой | FALSE | 5.5 | 11 | 0 | 0.67 | Чугун | СО/СВ/БХУ | Анапа/Барнаул и Алтайский край/Белгород/Брянск/Владивосток/Владимир/Волгоград/Вологда/Воронеж/Геленджик/Другой/Екатеринбург/Ижевск/Иркутск/Казань/Калининград/Калуга/Кастрома/Кемерово/Киров/Краснодар/Красноярск/Крым/Курск/Липецк/Любой/Москва/Москва МОЭК/Нижний Новгород/Новороссийск/Новосибирск/Омск/Орел/Оренбург/Пенза/Пермь/Печенга/Ростов/Ростов-на-Дону/Ростовская область/Рязань/Самара/Санкт-Петербург/Саратов/Смоленск/Сочи/Ставрополь/Старый Оскол/Тамбов/Тверь/Томск/Тула/Тюмень/Улан-Удэ и Республика Бурятия/Ульяновск/Уфа/ХМАО-ЯНАО/Хабаровск/Чебоксары/Челябинск/Чита и Забайкальский край/Якутск и Саха Якутия/Ярославль
c4a54892-7b27-4a44-8d5e-910e4e7e4cb9 | 015P2313 | RMV 64-1-1F | RMV_64_1_1F | Ридан | RMV | 100 | 100 | 25 | 120 | 3x380 | Сетевая вода | фланец/фланец | 12 | FALSE | сухой | FALSE | 4 | 7.84 | 0 | 0,5 | Чугун | ГВС/ХВС/Подпитка/НС/Жокей/СО/СВ/ПС | Анапа/Барнаул и Алтайский край/Белгород/Брянск/Владивосток/Владимир/Волгоград/Вологда/Воронеж/Геленджик/Другой/Екатеринбург/Ижевск/Иркутск/Казань/Калининград/Калуга/Кастрома/Кемерово/Киров/Краснодар/Красноярск/Крым/Курск/Липецк/Любой/Москва/Москва МОЭК/Нижний Новгород/Новороссийск/Новосибирск/Омск/Орел/Оренбург/Пенза/Пермь/Печенга/Ростов/Ростов-на-Дону/Ростовская область/Рязань/Самара/Санкт-Петербург/Саратов/Смоленск/Сочи/Ставрополь/Старый Оскол/Тамбов/Тверь/Томск/Тула/Тюмень/Улан-Удэ и Республика Бурятия/Ульяновск/Уфа/ХМАО-ЯНАО/Хабаровск/Чебоксары/Челябинск/Чита и Забайкальский край/Якутск и Саха Якутия/Ярославль
ef5c437c-b0fc-4937-bf63-926217a9c510 | 015P4008 | RH 50-440-7,5/2 | RH_50_440_7,5_2 | Ридан | RH | 65 | 50 | 16 | 120 | 3x380 | Сетевая вода | фланец/фланец | 11 | FALSE | сухой | FALSE | 7.5 | 14.9 | 0 | 1 | Чугун | СО/СВ | Любой/Старый Оскол
48edd0bc-ab02-4735-9019-92bdaf5d0932 | 015P2374 | RMHI 20-3R | RMHI_20_3R | Ридан | RMHI | 50 | 50 | 10 | 120 | 3x380 | Сетевая вода | резьба/резьба | 3 | FALSE | сухой | FALSE | 3.5 | 7.19 | 0 | 0,5 | Нерж. сталь | ГВС/ХВС/Подпитка/НС/ПС/Жокей | Старый Оскол/Анапа/Барнаул и Алтайский край/Белгород/Брянск/Владивосток/Владимир/Волгоград/Вологда/Воронеж/Геленджик/Другой/Екатеринбург/Ижевск/Иркутск/Казань/Калининград/Калуга/Кастрома/Кемерово/Киров/Краснодар/Красноярск/Крым/Курск/Липецк/Любой/Москва/Москва МОЭК/Нижний Новгород/Новороссийск/Новосибирск/Омск/Орел/Оренбург/Пенза/Пермь/Печенга/Ростов/Ростов-на-Дону/Ростовская область/Рязань/Самара/Санкт-Петербург/Саратов/Смоленск/Сочи/Ставрополь/Старый Оскол/Тамбов/Тверь/Томск/Тула/Тюмень/Улан-Удэ и Республика Бурятия/Ульяновск/Ярославль/Якутск и Саха Якутия/Чита и Забайкальский край/Челябинск/Чебоксары/Хабаровск/ХМАО-ЯНАО/Уфа
abc3aea0-74d1-4249-a45b-92e440bafc55 | 2786136 | IL 100/210-30/2 | IL_100_210_30_2 | WILO | IL | 100 | 100 | 16 | 140 | 3x400 | Сетевая вода | фланец/фланец | 16 | FALSE | сухой | FALSE | 30 | 55.1 | 0 | 1 | Чугун | СО/СВ/БХУ | Любой/Старый Оскол
88168b8e-0d60-4a0b-835e-92eed68d313f | 015P4092 | RH 100-210-7.5/4 | RH_100_210_7.5_4 | Ридан | RH | 125 | 100 | 16 | 120 | 3x380 | Сетевая вода | фланец/фланец | 11 | FALSE | сухой | FALSE | 7.5 | 15.6 | 0 | 1 | Чугун | СО/СВ | Любой/Старый Оскол
025a5f94-bc9c-4673-8462-931197f4d2b7 | CDM1-5FSWPC | CDM1-5 | CDM1_5 | CNP | CDM | 25 | 25 | 25 | 70 | 3x400 | Сетевая вода | фланец/фланец | 5 | FALSE | сухой | FALSE | 0.37 | 1 | 0 | 0.5 | Чугун | ГВС/Подпитка/ХВС | Анапа/Барнаул и Алтайский край/Белгород/Брянск/Владивосток/Владимир/Волгоград/Вологда/Воронеж/Геленджик/Другой/Екатеринбург/Ижевск/Иркутск/Казань/Калининград/Калуга/Кастрома/Кемерово/Киров/Краснодар/Красноярск/Крым/Курск/Липецк/Любой/Москва/Москва МОЭК/Нижний Новгород/Новороссийск/Новосибирск/Омск/Орел/Оренбург/Пенза/Пермь/Печенга/Ростов/Ростов-на-Дону/Ростовская область/Рязань/Самара/Санкт-Петербург/Саратов/Смоленск/Сочи/Ставрополь/Старый Оскол/Тамбов/Тверь/Томск/Тула/Тюмень/Улан-Удэ и Республика Бурятия/Ульяновск/Уфа/ХМАО-ЯНАО/Хабаровск/Чебоксары/Челябинск/Чита и Забайкальский край/Якутск и Саха Якутия/Ярославль
c6c7b657-9b16-49f0-83ed-932edb2cb8f5 | 2786091 | IL 50/140-3/2 | IL_50_140_3_2 | WILO | IL | 50 | 50 | 16 | 140 | 3x400 | Сетевая вода | фланец/фланец | 16 | FALSE | сухой | FALSE | 3 | 6.05 | 0 | 0.66 | Чугун | СО/СВ/БХУ | Анапа/Барнаул и Алтайский край/Белгород/Брянск/Владивосток/Владимир/Волгоград/Вологда/Воронеж/Геленджик/Другой/Екатеринбург/Ижевск/Иркутск/Казань/Калининград/Калуга/Кастрома/Кемерово/Киров/Краснодар/Красноярск/Крым/Курск/Липецк/Любой/Москва/Москва МОЭК/Нижний Новгород/Новороссийск/Новосибирск/Омск/Орел/Оренбург/Пенза/Пермь/Печенга/Ростов/Ростов-на-Дону/Ростовская область/Рязань/Самара/Санкт-Петербург/Саратов/Смоленск/Сочи/Ставрополь/Старый Оскол/Тамбов/Тверь/Томск/Тула/Тюмень/Улан-Удэ и Республика Бурятия/Ульяновск/Уфа/ХМАО-ЯНАО/Хабаровск/Чебоксары/Челябинск/Чита и Забайкальский край/Якутск и Саха Якутия/Ярославль
65af5292-4d2d-427d-b720-933f5d1b7517 | 2474262 | IPN 65/135-3,0/2 | IPN_65_135_3,0_2 | WILO | IPN | 65 | 65 | 16 | 120 | 3x400 | Сетевая вода | фланец/фланец | 12 | FALSE | сухой | FALSE | 3 | 5.88 | 0 | 1 | Чугун | СО/СВ | Анапа/Барнаул и Алтайский край/Белгород/Брянск/Владивосток/Владимир/Волгоград/Вологда/Воронеж/Геленджик/Другой/Екатеринбург/Ижевск/Иркутск/Казань/Калининград/Калуга/Кастрома/Кемерово/Киров/Краснодар/Красноярск/Крым/Курск/Липецк/Любой/Москва/Москва МОЭК/Нижний Новгород/Новороссийск/Новосибирск/Омск/Орел/Оренбург/Пенза/Пермь/Печенга/Ростов/Ростов-на-Дону/Ростовская область/Рязань/Самара/Санкт-Петербург/Саратов/Смоленск/Сочи/Ставрополь/Старый Оскол/Тамбов/Тверь/Томск/Тула/Тюмень/Улан-Удэ и Республика Бурятия/Ульяновск/Уфа/ХМАО-ЯНАО/Хабаровск/Чебоксары/Челябинск/Чита и Забайкальский край/Якутск и Саха Якутия/Ярославль
14fe9f18-47e0-4244-9b9d-938d9d1b6fa1 | 2120942 | IL 200/270-11/6 | IL_200_270_11_6 | WILO | IL | 200 | 200 | 16 | 140 | 3x400 | Сетевая вода | фланец/фланец | 16 | FALSE | сухой | FALSE | 11 | 22 | 0 | 1.33 | Чугун | СО/СВ/БХУ | Любой/Старый Оскол
e4cc944f-e91d-45eb-b824-93e7ed3b618d | 2786134 | IL 100/170-30/2 | IL_100_170_30_2 | WILO | IL | 100 | 100 | 16 | 140 | 3x400 | Сетевая вода | фланец/фланец | 16 | FALSE | сухой | FALSE | 30 | 55.1 | 0 | 1 | Чугун | СО/СВ/БХУ | Любой/Старый Оскол
0c0f6008-c770-48da-8961-941cc9c85606 | TD50-12G/2SWHCJ | TD50-12G/2 | TD50_12G_2 | CNP | TD | 50 | 50 | 12 | 110 | 3x400 | Сетевая вода | фланец/фланец | 5 | FALSE | сухой | FALSE | 1.1 | 2.6 | 0 | 0.83 | Чугун | СО/СВ/БХУ | Анапа/Барнаул и Алтайский край/Белгород/Брянск/Владивосток/Владимир/Волгоград/Вологда/Воронеж/Геленджик/Другой/Екатеринбург/Ижевск/Иркутск/Казань/Калининград/Калуга/Кастрома/Кемерово/Киров/Краснодар/Красноярск/Крым/Курск/Липецк/Любой/Москва/Москва МОЭК/Нижний Новгород/Новороссийск/Новосибирск/Омск/Орел/Оренбург/Пенза/Пермь/Печенга/Ростов/Ростов-на-Дону/Ростовская область/Рязань/Самара/Санкт-Петербург/Саратов/Смоленск/Сочи/Ставрополь/Старый Оскол/Тамбов/Тверь/Томск/Тула/Тюмень/Улан-Удэ и Республика Бурятия/Ульяновск/Уфа/ХМАО-ЯНАО/Хабаровск/Чебоксары/Челябинск/Чита и Забайкальский край/Якутск и Саха Якутия/Ярославль
93c760ff-5b1d-4c7b-96d8-9439661535f3 | 015P2096 | RMV 1-6F | RMV_1_6F | Ридан | RMV | 25 | 25 | 25 | 120 | 3x380 | Сетевая вода | фланец/фланец | 0 | FALSE | сухой | FALSE | 0.37 | 0.95 | 0 | 0.5 | Чугун | ГВС/ХВС/Подпитка/НС/Жокей/СО/СВ/ПС | Анапа/Барнаул и Алтайский край/Белгород/Брянск/Владивосток/Владимир/Волгоград/Вологда/Воронеж/Геленджик/Другой/Екатеринбург/Ижевск/Иркутск/Казань/Калининград/Калуга/Кастрома/Кемерово/Киров/Краснодар/Красноярск/Крым/Курск/Липецк/Любой/Москва/Москва МОЭК/Нижний Новгород/Новороссийск/Новосибирск/Омск/Орел/Оренбург/Пенза/Пермь/Печенга/Ростов/Ростов-на-Дону/Ростовская область/Рязань/Самара/Санкт-Петербург/Саратов/Смоленск/Сочи/Ставрополь/Старый Оскол/Тамбов/Тверь/Томск/Тула/Тюмень/Улан-Удэ и Республика Бурятия/Ульяновск/Уфа/ХМАО-ЯНАО/Хабаровск/Чебоксары/Челябинск/Чита и Забайкальский край/Якутск и Саха Якутия/Ярославль
7b8b234e-22a0-43cf-9794-945761f6c551 | 015P2016 | RV 50-710/2 | RV_50_710_2 | Ридан | RV | 50 | 50 | 16 | 120 | 3x380 | Сетевая вода | фланец/фланец | 12 | FALSE | сухой | FALSE | 15 | 27.9 | 0 | 0.5 | Чугун | СО/СВ/ГВС/БХУ/ПС | Анапа/Барнаул и Алтайский край/Белгород/Брянск/Владивосток/Владимир/Волгоград/Вологда/Воронеж/Геленджик/Другой/Екатеринбург/Ижевск/Иркутск/Казань/Калининград/Калуга/Кастрома/Кемерово/Киров/Краснодар/Красноярск/Крым/Курск/Липецк/Любой/Москва/Москва МОЭК/Нижний Новгород/Новороссийск/Новосибирск/Омск/Орел/Оренбург/Пенза/Пермь/Печенга/Ростов/Ростов-на-Дону/Ростовская область/Рязань/Самара/Санкт-Петербург/Саратов/Смоленск/Сочи/Ставрополь/Старый Оскол/Тамбов/Тверь/Томск/Тула/Тюмень/Улан-Удэ и Республика Бурятия/Ульяновск/Уфа/ХМАО-ЯНАО/Хабаровск/Чебоксары/Челябинск/Чита и Забайкальский край/Якутск и Саха Якутия/Ярославль
c60b8b53-1886-42bd-9114-948b735d77d3 | 015P2284 | RMV 32-13-2F | RMV_32_13_2F | Ридан | RMV | 65 | 65 | 40 | 120 | 3x380 | Сетевая вода | фланец/фланец | 12 | FALSE | сухой | FALSE | 30 | 54.89 | 0 | 0,5 | Чугун | ГВС/ХВС/Подпитка/НС/Жокей/СО/СВ/ПС | Анапа/Барнаул и Алтайский край/Белгород/Брянск/Владивосток/Владимир/Волгоград/Вологда/Воронеж/Геленджик/Другой/Екатеринбург/Ижевск/Иркутск/Казань/Калининград/Калуга/Кастрома/Кемерово/Киров/Краснодар/Красноярск/Крым/Курск/Липецк/Любой/Москва/Москва МОЭК/Нижний Новгород/Новороссийск/Новосибирск/Омск/Орел/Оренбург/Пенза/Пермь/Печенга/Ростов/Ростов-на-Дону/Ростовская область/Рязань/Самара/Санкт-Петербург/Саратов/Смоленск/Сочи/Ставрополь/Старый Оскол/Тамбов/Тверь/Томск/Тула/Тюмень/Улан-Удэ и Республика Бурятия/Ульяновск/Уфа/ХМАО-ЯНАО/Хабаровск/Чебоксары/Челябинск/Чита и Забайкальский край/Якутск и Саха Якутия/Ярославль
cccb446b-149f-454c-b257-9542eb09bbb7 | 2474281 | IPN 100/145-7,5/2 | IPN_100_145_7,5_2 | WILO | IPN | 100 | 100 | 16 | 120 | 3x400 | Сетевая вода | фланец/фланец | 12 | FALSE | сухой | FALSE | 7.5 | 14 | 0 | 1 | Чугун | СО/СВ | Анапа/Барнаул и Алтайский край/Белгород/Брянск/Владивосток/Владимир/Волгоград/Вологда/Воронеж/Геленджик/Другой/Екатеринбург/Ижевск/Иркутск/Казань/Калининград/Калуга/Кастрома/Кемерово/Киров/Краснодар/Красноярск/Крым/Курск/Липецк/Любой/Москва/Москва МОЭК/Нижний Новгород/Новороссийск/Новосибирск/Омск/Орел/Оренбург/Пенза/Пермь/Печенга/Ростов/Ростов-на-Дону/Ростовская область/Рязань/Самара/Санкт-Петербург/Саратов/Смоленск/Сочи/Ставрополь/Старый Оскол/Тамбов/Тверь/Томск/Тула/Тюмень/Улан-Удэ и Республика Бурятия/Ульяновск/Уфа/ХМАО-ЯНАО/Хабаровск/Чебоксары/Челябинск/Чита и Забайкальский край/Якутск и Саха Якутия/Ярославль
9ce4a2e1-0905-4172-96b5-9568f0527384 | CDM42-3FSWPC | CDM42-3 | CDM42_3 | CNP | CDM | 80 | 80 | 25 | 70 | 3x400 | Сетевая вода | фланец/фланец | 5 | FALSE | сухой | FALSE | 11 | 20.6 | 0 | 0.5 | Чугун | ГВС/Подпитка/ХВС | Анапа/Барнаул и Алтайский край/Белгород/Брянск/Владивосток/Владимир/Волгоград/Вологда/Воронеж/Геленджик/Другой/Екатеринбург/Ижевск/Иркутск/Казань/Калининград/Калуга/Кастрома/Кемерово/Киров/Краснодар/Красноярск/Крым/Курск/Липецк/Любой/Москва/Москва МОЭК/Нижний Новгород/Новороссийск/Новосибирск/Омск/Орел/Оренбург/Пенза/Пермь/Печенга/Ростов/Ростов-на-Дону/Ростовская область/Рязань/Самара/Санкт-Петербург/Саратов/Смоленск/Сочи/Ставрополь/Старый Оскол/Тамбов/Тверь/Томск/Тула/Тюмень/Улан-Удэ и Республика Бурятия/Ульяновск/Уфа/ХМАО-ЯНАО/Хабаровск/Чебоксары/Челябинск/Чита и Забайкальский край/Якутск и Саха Якутия/Ярославль
3b1c2a89-e3ec-49d5-aa76-958bdd2f63da | NIS125-100-250/90SWH | RH 125-100-250/90 | RH125_100_250_90 | опр. при заказе | NIS | 125 | 100 | 16 | 110 | 3x380 | Сетевая вода | фланец/фланец | 11 | FALSE | сухой | FALSE | 90 | 160 | 0 | 1 | Чугун | СО/СВ/ПС | Любой/Старый Оскол
d48b1d36-306d-412a-b7da-95d2dcf67ee9 | CDMF32-3FSWSC | CDMF32-3 | CDMF32_3 | CNP | CDMF | 65 | 65 | 25 | 70 | 3x400 | Сетевая вода | фланец/фланец | 11 | FALSE | сухой | FALSE | 5.5 | 10.6 | 0 | 0.66 | Нерж. сталь | ГВС/ХВС | Анапа/Барнаул и Алтайский край/Белгород/Брянск/Владивосток/Владимир/Волгоград/Вологда/Воронеж/Геленджик/Другой/Екатеринбург/Ижевск/Иркутск/Казань/Калининград/Калуга/Кастрома/Кемерово/Киров/Краснодар/Красноярск/Крым/Курск/Липецк/Любой/Москва/Москва МОЭК/Нижний Новгород/Новороссийск/Новосибирск/Омск/Орел/Оренбург/Пенза/Пермь/Печенга/Ростов/Ростов-на-Дону/Ростовская область/Рязань/Самара/Санкт-Петербург/Саратов/Смоленск/Сочи/Ставрополь/Старый Оскол/Тамбов/Тверь/Томск/Тула/Тюмень/Улан-Удэ и Республика Бурятия/Ульяновск/Уфа/ХМАО-ЯНАО/Хабаровск/Чебоксары/Челябинск/Чита и Забайкальский край/Якутск и Саха Якутия/Ярославль
46d330f5-9fd6-4cfc-9c55-9686e4b97232 | 2786075 | IL 100/250-7.5 | IL_100_250_7_5 | WILO | IL | 100 | 100 | 16 | 140 | 3x400 | Сетевая вода | фланец/фланец | 16 | FALSE | сухой | FALSE | 8.324 | 15 | 0 | 1 | Чугун | СО/СВ/БХУ | Анапа/Барнаул и Алтайский край/Белгород/Брянск/Владивосток/Владимир/Волгоград/Вологда/Воронеж/Геленджик/Другой/Екатеринбург/Ижевск/Иркутск/Казань/Калининград/Калуга/Кастрома/Кемерово/Киров/Краснодар/Красноярск/Крым/Курск/Липецк/Любой/Москва/Москва МОЭК/Нижний Новгород/Новороссийск/Новосибирск/Омск/Орел/Оренбург/Пенза/Пермь/Печенга/Ростов/Ростов-на-Дону/Ростовская область/Рязань/Самара/Санкт-Петербург/Саратов/Смоленск/Сочи/Ставрополь/Старый Оскол/Тамбов/Тверь/Томск/Тула/Тюмень/Улан-Удэ и Республика Бурятия/Ульяновск/Уфа/ХМАО-ЯНАО/Хабаровск/Чебоксары/Челябинск/Чита и Забайкальский край/Якутск и Саха Якутия/Ярославль
122f208f-d39e-438f-85cb-968ea9f24400 | 015P2144 | RMV 3-15F | RMV_3_15F | Ридан | RMV | 25 | 25 | 25 | 120 | 3x380 | Сетевая вода | фланец/фланец | 12 | FALSE | сухой | FALSE | 1.5 | 3.22 | 0 | 0.5 | Чугун | ГВС/ХВС/Подпитка/СО/СВ | Анапа/Барнаул и Алтайский край/Белгород/Брянск/Владивосток/Владимир/Волгоград/Вологда/Воронеж/Геленджик/Другой/Екатеринбург/Ижевск/Иркутск/Казань/Калининград/Калуга/Кастрома/Кемерово/Киров/Краснодар/Красноярск/Крым/Курск/Липецк/Любой/Москва/Москва МОЭК/Нижний Новгород/Новороссийск/Новосибирск/Омск/Орел/Оренбург/Пенза/Пермь/Печенга/Ростов/Ростов-на-Дону/Ростовская область/Рязань/Самара/Санкт-Петербург/Саратов/Смоленск/Сочи/Ставрополь/Старый Оскол/Тамбов/Тверь/Томск/Тула/Тюмень/Улан-Удэ и Республика Бурятия/Ульяновск/Уфа/ХМАО-ЯНАО/Хабаровск/Чебоксары/Челябинск/Чита и Забайкальский край/Якутск и Саха Якутия/Ярославль
2ea99f99-e7fa-4243-ab5c-96c8a504feab | 015P2057 | RV 150-210/4 | RV_150_210_4 | Ридан | RV | 150 | 150 | 16 | 120 | 3x380 | Сетевая вода | фланец/фланец | 12 | FALSE | сухой | FALSE | 15 | 28.8 | 0 | 0.5 | Чугун | СО/СВ/ГВС/БХУ/ПС | Анапа/Барнаул и Алтайский край/Белгород/Брянск/Владивосток/Владимир/Волгоград/Вологда/Воронеж/Геленджик/Другой/Екатеринбург/Ижевск/Иркутск/Казань/Калининград/Калуга/Кастрома/Кемерово/Киров/Краснодар/Красноярск/Крым/Курск/Липецк/Любой/Москва/Москва МОЭК/Нижний Новгород/Новороссийск/Новосибирск/Омск/Орел/Оренбург/Пенза/Пермь/Печенга/Ростов/Ростов-на-Дону/Ростовская область/Рязань/Самара/Санкт-Петербург/Саратов/Смоленск/Сочи/Ставрополь/Старый Оскол/Тамбов/Тверь/Томск/Тула/Тюмень/Улан-Удэ и Республика Бурятия/Ульяновск/Уфа/ХМАО-ЯНАО/Хабаровск/Чебоксары/Челябинск/Чита и Забайкальский край/Якутск и Саха Якутия/Ярославль
64293473-7aa5-469d-8259-96ece946d260 | 2478230 | MVL 206-3/16/E/3-400-50-2-S1 | MVL_206_3_16_E_3_400_50_2_S1 | WILO | MVL | 32 | 32 | 16 | 120 | 3x380 | Сетевая вода | резьба/резьба | 12 | FALSE | сухой | FALSE | 0.75 | 1.69 | 0 | 1 | Чугун | ГВС/ХВС/Подпитка | Анапа/Барнаул и Алтайский край/Белгород/Брянск/Владивосток/Владимир/Волгоград/Вологда/Воронеж/Геленджик/Другой/Екатеринбург/Ижевск/Иркутск/Казань/Калининград/Калуга/Кастрома/Кемерово/Киров/Краснодар/Красноярск/Крым/Курск/Липецк/Любой/Москва/Москва МОЭК/Нижний Новгород/Новороссийск/Новосибирск/Омск/Орел/Оренбург/Пенза/Пермь/Печенга/Ростов/Ростов-на-Дону/Ростовская область/Рязань/Самара/Санкт-Петербург/Саратов/Смоленск/Сочи/Ставрополь/Старый Оскол/Тамбов/Тверь/Томск/Тула/Тюмень/Улан-Удэ и Республика Бурятия/Ульяновск/Уфа/ХМАО-ЯНАО/Хабаровск/Чебоксары/Челябинск/Чита и Забайкальский край/Якутск и Саха Якутия/Ярославль
e1447af6-c448-48d2-885f-9764f10d4f06 | 015P2345 | RMV 95-8-2F | RMV_95_8_2F | Ридан | RMV | 100 | 100 | 25 | 120 | 3x380 | Сетевая вода | фланец/фланец | 12 | FALSE | сухой | FALSE | 55 | 98.46 | 0 | 0,5 | Чугун | ГВС/ХВС/Подпитка/НС/Жокей/СО/СВ/ПС | Анапа/Барнаул и Алтайский край/Белгород/Брянск/Владивосток/Владимир/Волгоград/Вологда/Воронеж/Геленджик/Другой/Екатеринбург/Ижевск/Иркутск/Казань/Калининград/Калуга/Кастрома/Кемерово/Киров/Краснодар/Красноярск/Крым/Курск/Липецк/Любой/Москва/Москва МОЭК/Нижний Новгород/Новороссийск/Новосибирск/Омск/Орел/Оренбург/Пенза/Пермь/Печенга/Ростов/Ростов-на-Дону/Ростовская область/Рязань/Самара/Санкт-Петербург/Саратов/Смоленск/Сочи/Ставрополь/Старый Оскол/Тамбов/Тверь/Томск/Тула/Тюмень/Улан-Удэ и Республика Бурятия/Ульяновск/Уфа/ХМАО-ЯНАО/Хабаровск/Чебоксары/Челябинск/Чита и Забайкальский край/Якутск и Саха Якутия/Ярославль
77247011-aa30-4ada-b744-97d7d88068dc | 015P2320 | RMV 64-3F | RMV_64_3F | Ридан | RMV | 100 | 100 | 25 | 120 | 3x380 | Сетевая вода | фланец/фланец | 12 | FALSE | сухой | FALSE | 18.5 | 34.18 | 0 | 0,5 | Чугун | ГВС/ХВС/Подпитка/СО/СВ | Анапа/Барнаул и Алтайский край/Белгород/Брянск/Владивосток/Владимир/Волгоград/Вологда/Воронеж/Геленджик/Другой/Екатеринбург/Ижевск/Иркутск/Казань/Калининград/Калуга/Кастрома/Кемерово/Киров/Краснодар/Красноярск/Крым/Курск/Липецк/Любой/Москва/Москва МОЭК/Нижний Новгород/Новороссийск/Новосибирск/Омск/Орел/Оренбург/Пенза/Пермь/Печенга/Ростов/Ростов-на-Дону/Ростовская область/Рязань/Самара/Санкт-Петербург/Саратов/Смоленск/Сочи/Ставрополь/Старый Оскол/Тамбов/Тверь/Томск/Тула/Тюмень/Улан-Удэ и Республика Бурятия/Ульяновск/Уфа/ХМАО-ЯНАО/Хабаровск/Чебоксары/Челябинск/Чита и Забайкальский край/Якутск и Саха Якутия/Ярославль
a786ed59-ca30-4d22-b837-97e4c8375c99 | 000100 | Проставка под насос Ду100 | Проставка_под_насос_Ду100 | - | - | 100 | 100 | 16 | 150 | 3x380 | Сетевая вода | фланец/фланец | 1 | FALSE | сухой | FALSE | 7.5 | 14.4 | 0 | 0 | Нерж. сталь | СО/СВ/ГВС | Анапа/Барнаул и Алтайский край/Белгород/Брянск/Владивосток/Владимир/Волгоград/Вологда/Воронеж/Геленджик/Другой/Екатеринбург/Ижевск/Иркутск/Казань/Калининград/Калуга/Кастрома/Кемерово/Киров/Краснодар/Красноярск/Крым/Курск/Липецк/Любой/Москва/Москва МОЭК/Нижний Новгород/Новороссийск/Новосибирск/Омск/Орел/Оренбург/Пенза/Пермь/Печенга/Ростов/Ростов-на-Дону/Ростовская область/Рязань/Самара/Санкт-Петербург/Саратов/Смоленск/Сочи/Ставрополь/Старый Оскол/Тамбов/Тверь/Томск/Тула/Тюмень/Улан-Удэ и Республика Бурятия/Ульяновск/Уфа/ХМАО-ЯНАО/Хабаровск/Чебоксары/Челябинск/Чита и Забайкальский край/Якутск и Саха Якутия/Ярославль
c7007f80-cb79-4030-84bf-97e6f9d974e8 | 015P2195 | RMV 10-1F | RMV_10_1F | Ридан | RMV | 40 | 40 | 25 | 120 | 3x380 | Сетевая вода | фланец/фланец | 0 | FALSE | сухой | FALSE | 0.75 | 1.72 | 0 | 0.5 | Чугун | ГВС/ХВС/Подпитка/НС/Жокей/СО/СВ/ПС | Анапа/Барнаул и Алтайский край/Белгород/Брянск/Владивосток/Владимир/Волгоград/Вологда/Воронеж/Геленджик/Другой/Екатеринбург/Ижевск/Иркутск/Казань/Калининград/Калуга/Кастрома/Кемерово/Киров/Краснодар/Красноярск/Крым/Курск/Липецк/Любой/Москва/Москва МОЭК/Нижний Новгород/Новороссийск/Новосибирск/Омск/Орел/Оренбург/Пенза/Пермь/Печенга/Ростов/Ростов-на-Дону/Ростовская область/Рязань/Самара/Санкт-Петербург/Саратов/Смоленск/Сочи/Ставрополь/Старый Оскол/Тамбов/Тверь/Томск/Тула/Тюмень/Улан-Удэ и Республика Бурятия/Ульяновск/Уфа/ХМАО-ЯНАО/Хабаровск/Чебоксары/Челябинск/Чита и Забайкальский край/Якутск и Саха Якутия/Ярославль
0619e77a-3d23-4f0f-ad1f-9828b77596bd | TD32-21G/2SWHCJ | TD32-21G/2 | TD32_21G_2 | CNP | TD | 32 | 32 | 12 | 110 | 3x400 | Сетевая вода | фланец/фланец | 5 | FALSE | сухой | FALSE | 1.5 | 3.5 | 0 | 0.67 | Чугун | СО/СВ/БХУ | Анапа/Барнаул и Алтайский край/Белгород/Брянск/Владивосток/Владимир/Волгоград/Вологда/Воронеж/Геленджик/Другой/Екатеринбург/Ижевск/Иркутск/Казань/Калининград/Калуга/Кастрома/Кемерово/Киров/Краснодар/Красноярск/Крым/Курск/Липецк/Любой/Москва/Москва МОЭК/Нижний Новгород/Новороссийск/Новосибирск/Омск/Орел/Оренбург/Пенза/Пермь/Печенга/Ростов/Ростов-на-Дону/Ростовская область/Рязань/Самара/Санкт-Петербург/Саратов/Смоленск/Сочи/Ставрополь/Старый Оскол/Тамбов/Тверь/Томск/Тула/Тюмень/Улан-Удэ и Республика Бурятия/Ульяновск/Уфа/ХМАО-ЯНАО/Хабаровск/Чебоксары/Челябинск/Чита и Забайкальский край/Якутск и Саха Якутия/Ярославль
eea03a5f-672a-4aa0-bd1f-98844d35a65c | 015P2170 | RMV 5-9F | RMV_5_9F | Ридан | RMV | 32 | 32 | 25 | 120 | 3x380 | Сетевая вода | фланец/фланец | 0 | FALSE | сухой | FALSE | 1.5 | 3.22 | 0 | 0.5 | Чугун | ГВС/ХВС/Подпитка/НС/Жокей/СО/СВ/ПС | Анапа/Барнаул и Алтайский край/Белгород/Брянск/Владивосток/Владимир/Волгоград/Вологда/Воронеж/Геленджик/Другой/Екатеринбург/Ижевск/Иркутск/Казань/Калининград/Калуга/Кастрома/Кемерово/Киров/Краснодар/Красноярск/Крым/Курск/Липецк/Любой/Москва/Москва МОЭК/Нижний Новгород/Новороссийск/Новосибирск/Омск/Орел/Оренбург/Пенза/Пермь/Печенга/Ростов/Ростов-на-Дону/Ростовская область/Рязань/Самара/Санкт-Петербург/Саратов/Смоленск/Сочи/Ставрополь/Старый Оскол/Тамбов/Тверь/Томск/Тула/Тюмень/Улан-Удэ и Республика Бурятия/Ульяновск/Уфа/ХМАО-ЯНАО/Хабаровск/Чебоксары/Челябинск/Чита и Забайкальский край/Якутск и Саха Якутия/Ярославль
e3592559-2f38-44de-807c-98e0034d3ef4 | TD32-26G/2SWHCJ | TD32-26G/2 | TD32_26G_2 | CNP | TD | 32 | 32 | 12 | 110 | 3x400 | Сетевая вода | фланец/фланец | 5 | FALSE | сухой | FALSE | 2.2 | 4.9 | 0 | 0.67 | Чугун | СО/СВ/БХУ | Анапа/Барнаул и Алтайский край/Белгород/Брянск/Владивосток/Владимир/Волгоград/Вологда/Воронеж/Геленджик/Другой/Екатеринбург/Ижевск/Иркутск/Казань/Калининград/Калуга/Кастрома/Кемерово/Киров/Краснодар/Красноярск/Крым/Курск/Липецк/Любой/Москва/Москва МОЭК/Нижний Новгород/Новороссийск/Новосибирск/Омск/Орел/Оренбург/Пенза/Пермь/Печенга/Ростов/Ростов-на-Дону/Ростовская область/Рязань/Самара/Санкт-Петербург/Саратов/Смоленск/Сочи/Ставрополь/Старый Оскол/Тамбов/Тверь/Томск/Тула/Тюмень/Улан-Удэ и Республика Бурятия/Ульяновск/Уфа/ХМАО-ЯНАО/Хабаровск/Чебоксары/Челябинск/Чита и Забайкальский край/Якутск и Саха Якутия/Ярославль
17b95344-937c-4f94-9ab7-997b65ff22a1 | CDM1-14FSWPC | CDM1-14 | CDM1_14 | CNP | CDM | 25 | 25 | 25 | 70 | 3x400 | Сетевая вода | фланец/фланец | 11 | FALSE | сухой | FALSE | 0.75 | 1.7 | 0 | 0,5 | Чугун | ГВС/ХВС/Подпитка | Анапа/Барнаул и Алтайский край/Белгород/Брянск/Владивосток/Владимир/Волгоград/Вологда/Воронеж/Геленджик/Другой/Екатеринбург/Ижевск/Иркутск/Казань/Калининград/Калуга/Кастрома/Кемерово/Киров/Краснодар/Красноярск/Крым/Курск/Липецк/Любой/Москва/Москва МОЭК/Нижний Новгород/Новороссийск/Новосибирск/Омск/Орел/Оренбург/Пенза/Пермь/Печенга/Ростов/Ростов-на-Дону/Ростовская область/Рязань/Самара/Санкт-Петербург/Саратов/Смоленск/Сочи/Ставрополь/Старый Оскол/Тамбов/Тверь/Томск/Тула/Тюмень/Улан-Удэ и Республика Бурятия/Ульяновск/Уфа/ХМАО-ЯНАО/Хабаровск/Чебоксары/Челябинск/Чита и Забайкальский край/Якутск и Саха Якутия/Ярославль
df5431f8-6696-4670-8a65-99a1de47c07c | 015P2129 | RMV 1-39F | RMV_1_39F | Архив Ридан | - | 25 | 25 | 25 | 120 | 3x380 | Сетевая вода | фланец/фланец | 12 | FALSE | сухой | FALSE | 2.2 | 4.58 | 0 | 0.5 | Чугун | ГВС/ХВС/Подпитка/НС/Жокей/СО/СВ/ПС | Анапа/Барнаул и Алтайский край/Белгород/Брянск/Владивосток/Владимир/Волгоград/Вологда/Воронеж/Геленджик/Другой/Екатеринбург/Ижевск/Иркутск/Казань/Калининград/Калуга/Кастрома/Кемерово/Киров/Краснодар/Красноярск/Крым/Курск/Липецк/Любой/Москва/Москва МОЭК/Нижний Новгород/Новороссийск/Новосибирск/Омск/Орел/Оренбург/Пенза/Пермь/Печенга/Ростов/Ростов-на-Дону/Ростовская область/Рязань/Самара/Санкт-Петербург/Саратов/Смоленск/Сочи/Ставрополь/Старый Оскол/Тамбов/Тверь/Томск/Тула/Тюмень/Улан-Удэ и Республика Бурятия/Ульяновск/Уфа/ХМАО-ЯНАО/Хабаровск/Чебоксары/Челябинск/Чита и Забайкальский край/Якутск и Саха Якутия/Ярославль
5a65d3f4-1549-4763-9972-99ba003d6a05 | 2786748 | NOC 65/9 DM PN6 | NOC_65_9_DM_PN6 | WILO | NOC | 65 | 65 | 6 | 110 | 3x380 | Сетевая вода | фланец/фланец | 16 | FALSE | мокрый | FALSE | 1 | 2 | 0 | 0.5 | Чугун | СО/СВ | Анапа/Барнаул и Алтайский край/Белгород/Брянск/Владивосток/Владимир/Волгоград/Вологда/Воронеж/Геленджик/Другой/Екатеринбург/Ижевск/Иркутск/Казань/Калининград/Калуга/Кастрома/Кемерово/Киров/Краснодар/Красноярск/Крым/Курск/Липецк/Любой/Москва/Москва МОЭК/Нижний Новгород/Новороссийск/Новосибирск/Омск/Орел/Оренбург/Пенза/Пермь/Печенга/Ростов/Ростов-на-Дону/Ростовская область/Рязань/Самара/Санкт-Петербург/Саратов/Смоленск/Сочи/Ставрополь/Старый Оскол/Тамбов/Тверь/Томск/Тула/Тюмень/Улан-Удэ и Республика Бурятия/Ульяновск/Уфа/ХМАО-ЯНАО/Хабаровск/Чебоксары/Челябинск/Чита и Забайкальский край/Якутск и Саха Якутия/Ярославль
25bfc973-7e6a-4a6d-8b6d-99c4129f19c3 | NIS65-50-160G/4SWH | RH 65-50-160G/4 | RH65_50_160G_4 | опр. при заказе | NIS | 65 | 50 | 16 | 110 | 3x380 | Сетевая вода | фланец/фланец | 11 | FALSE | сухой | FALSE | 4 | 7.8 | 0 | 1 | Чугун | СО/СВ | Любой/Старый Оскол
2349231d-921c-4dd4-915a-9abfa3bf47ea | 015P2318 | RMV 64-3-2F | RMV_64_3_2F | Ридан | RMV | 100 | 100 | 25 | 120 | 3x380 | Сетевая вода | фланец/фланец | 12 | FALSE | сухой | FALSE | 15 | 27.86 | 0 | 0,5 | Чугун | ГВС/ХВС/Подпитка/НС/Жокей/СО/СВ/ПС | Анапа/Барнаул и Алтайский край/Белгород/Брянск/Владивосток/Владимир/Волгоград/Вологда/Воронеж/Геленджик/Другой/Екатеринбург/Ижевск/Иркутск/Казань/Калининград/Калуга/Кастрома/Кемерово/Киров/Краснодар/Красноярск/Крым/Курск/Липецк/Любой/Москва/Москва МОЭК/Нижний Новгород/Новороссийск/Новосибирск/Омск/Орел/Оренбург/Пенза/Пермь/Печенга/Ростов/Ростов-на-Дону/Ростовская область/Рязань/Самара/Санкт-Петербург/Саратов/Смоленск/Сочи/Ставрополь/Старый Оскол/Тамбов/Тверь/Томск/Тула/Тюмень/Улан-Удэ и Республика Бурятия/Ульяновск/Уфа/ХМАО-ЯНАО/Хабаровск/Чебоксары/Челябинск/Чита и Забайкальский край/Якутск и Саха Якутия/Ярославль
3f8b5923-c98b-4de4-906c-9ae1296d3028 | 015P1203 | RWS 15-90S 130 | RWS_15_90S_130 | Ридан | RW | 15 | 15 | 10 | 110 | 1x230 | Сетевая вода | резьба/резьба | 0 | FALSE | мокрый | FALSE | 0.12 | 0.58 | 0 | 0.5 | Чугун | СО/СВ/ГВС/ХВС | Анапа/Барнаул и Алтайский край/Белгород/Брянск/Владивосток/Владимир/Волгоград/Вологда/Воронеж/Геленджик/Другой/Екатеринбург/Ижевск/Иркутск/Казань/Калининград/Калуга/Кастрома/Кемерово/Киров/Краснодар/Красноярск/Крым/Курск/Липецк/Любой/Москва/Москва МОЭК/Нижний Новгород/Новороссийск/Новосибирск/Омск/Орел/Оренбург/Пенза/Пермь/Печенга/Ростов/Ростов-на-Дону/Ростовская область/Рязань/Самара/Санкт-Петербург/Саратов/Смоленск/Сочи/Ставрополь/Старый Оскол/Тамбов/Тверь/Томск/Тула/Тюмень/Улан-Удэ и Республика Бурятия/Ульяновск/Уфа/ХМАО-ЯНАО/Хабаровск/Чебоксары/Челябинск/Чита и Забайкальский край/Якутск и Саха Якутия/Ярославль
fb2f6baf-edf3-4601-bbd8-9afd393e0fa1 | CDM42-4-2FSWPC | CDM42-4-2 | CDM42_4_2 | CNP | CDM | 80 | 80 | 25 | 70 | 3x400 | Сетевая вода | фланец/фланец | 5 | FALSE | сухой | FALSE | 15 | 27.9 | 0 | 0.5 | Чугун | ГВС/Подпитка/ХВС | Анапа/Барнаул и Алтайский край/Белгород/Брянск/Владивосток/Владимир/Волгоград/Вологда/Воронеж/Геленджик/Другой/Екатеринбург/Ижевск/Иркутск/Казань/Калининград/Калуга/Кастрома/Кемерово/Киров/Краснодар/Красноярск/Крым/Курск/Липецк/Любой/Москва/Москва МОЭК/Нижний Новгород/Новороссийск/Новосибирск/Омск/Орел/Оренбург/Пенза/Пермь/Печенга/Ростов/Ростов-на-Дону/Ростовская область/Рязань/Самара/Санкт-Петербург/Саратов/Смоленск/Сочи/Ставрополь/Старый Оскол/Тамбов/Тверь/Томск/Тула/Тюмень/Улан-Удэ и Республика Бурятия/Ульяновск/Уфа/ХМАО-ЯНАО/Хабаровск/Чебоксары/Челябинск/Чита и Забайкальский край/Якутск и Саха Якутия/Ярославль
7bd8acfe-d2e9-48a2-970c-9b2497683d08 | 015P2323 | RMV 64-4F | RMV_64_4F | Ридан | RMV | 100 | 100 | 25 | 120 | 3x380 | Сетевая вода | фланец/фланец | 12 | FALSE | сухой | FALSE | 22 | 40.51 | 0 | 0,5 | Чугун | ГВС/ХВС/Подпитка/СО/СВ | Анапа/Барнаул и Алтайский край/Белгород/Брянск/Владивосток/Владимир/Волгоград/Вологда/Воронеж/Геленджик/Другой/Екатеринбург/Ижевск/Иркутск/Казань/Калининград/Калуга/Кастрома/Кемерово/Киров/Краснодар/Красноярск/Крым/Курск/Липецк/Любой/Москва/Москва МОЭК/Нижний Новгород/Новороссийск/Новосибирск/Омск/Орел/Оренбург/Пенза/Пермь/Печенга/Ростов/Ростов-на-Дону/Ростовская область/Рязань/Самара/Санкт-Петербург/Саратов/Смоленск/Сочи/Ставрополь/Старый Оскол/Тамбов/Тверь/Томск/Тула/Тюмень/Улан-Удэ и Республика Бурятия/Ульяновск/Уфа/ХМАО-ЯНАО/Хабаровск/Чебоксары/Челябинск/Чита и Забайкальский край/Якутск и Саха Якутия/Ярославль
2948742f-72e0-4708-90c9-9b2aa0b85fc7 | 015P4107 | RH 125-1240-160/2 | RH_125_1240_160_2 | Ридан | RH | 150 | 125 | 16 | 120 | 3x380 | Сетевая вода | фланец/фланец | 11 | FALSE | сухой | FALSE | 160 | 279 | 0 | 1 | Чугун | СО/СВ | Любой/Старый Оскол
75893aba-0c38-4833-a2b6-9b472b161505 | 015P2046 | RV 100-570/2 | RV_100_570_2 | Ридан | RV | 100 | 100 | 16 | 120 | 3x380 | Сетевая вода | фланец/фланец | 12 | FALSE | сухой | FALSE | 22 | 40.5 | 0 | 0.5 | Чугун | СО/СВ/ГВС/БХУ | Анапа/Барнаул и Алтайский край/Белгород/Брянск/Владивосток/Владимир/Волгоград/Вологда/Воронеж/Геленджик/Другой/Екатеринбург/Ижевск/Иркутск/Казань/Калининград/Калуга/Кастрома/Кемерово/Киров/Краснодар/Красноярск/Крым/Курск/Липецк/Любой/Москва/Москва МОЭК/Нижний Новгород/Новороссийск/Новосибирск/Омск/Орел/Оренбург/Пенза/Пермь/Печенга/Ростов/Ростов-на-Дону/Ростовская область/Рязань/Самара/Санкт-Петербург/Саратов/Смоленск/Сочи/Ставрополь/Старый Оскол/Тамбов/Тверь/Томск/Тула/Тюмень/Улан-Удэ и Республика Бурятия/Ульяновск/Уфа/ХМАО-ЯНАО/Хабаровск/Чебоксары/Челябинск/Чита и Забайкальский край/Якутск и Саха Якутия/Ярославль
1018a7e3-5875-4aa2-93ca-9b7481551442 | 015P4050 | RH 80-1010-55/2 | RH_80_1010_55_2 | Ридан | RH | 100 | 80 | 16 | 120 | 3x380 | Сетевая вода | фланец/фланец | 11 | FALSE | сухой | FALSE | 55 | 101 | 0 | 1 | Чугун | СО/СВ/ПС | Любой/Старый Оскол
6e1f2c9e-1508-4c2c-9171-9b7a6abac324 | 015P4054 | RH 80-70-1.1/4 | RH_80_70_1.1_4 | Ридан | RH | 100 | 80 | 16 | 120 | 3x380 | Сетевая вода | фланец/фланец | 11 | FALSE | сухой | FALSE | 1.1 | 2.89 | 0 | 1 | Чугун | СО/СВ | Любой/Старый Оскол
da7ca630-2918-458a-822c-9b85473c08b6 | CDMF1-5FSWSC | CDMF1-5 | CDMF1_5 | CNP | CDMF | 25 | 25 | 25 | 70 | 3x400 | Сетевая вода | фланец/фланец | 11 | FALSE | сухой | FALSE | 0.37 | 1 | 0 | 0.5 | Нерж. сталь | ГВС/ХВС | Анапа/Барнаул и Алтайский край/Белгород/Брянск/Владивосток/Владимир/Волгоград/Вологда/Воронеж/Геленджик/Другой/Екатеринбург/Ижевск/Иркутск/Казань/Калининград/Калуга/Кастрома/Кемерово/Киров/Краснодар/Красноярск/Крым/Курск/Липецк/Любой/Москва/Москва МОЭК/Нижний Новгород/Новороссийск/Новосибирск/Омск/Орел/Оренбург/Пенза/Пермь/Печенга/Ростов/Ростов-на-Дону/Ростовская область/Рязань/Самара/Санкт-Петербург/Саратов/Смоленск/Сочи/Ставрополь/Старый Оскол/Тамбов/Тверь/Томск/Тула/Тюмень/Улан-Удэ и Республика Бурятия/Ульяновск/Уфа/ХМАО-ЯНАО/Хабаровск/Чебоксары/Челябинск/Чита и Забайкальский край/Якутск и Саха Якутия/Ярославль
203e22c1-d0eb-4fa9-9d7d-9b93d4180dae | CDMF120-70-1FSWSC | CDMF120-70-1 | CDMF120_70_1 | CNP | CDMF | 125 | 125 | 20 | 70 | 3x380 | Сетевая вода | фланец/фланец | 11 | FALSE | сухой | FALSE | 75 | 134 | 0 | 0,5 | Нерж. сталь | ГВС/ХВС/Подпитка | Анапа/Барнаул и Алтайский край/Белгород/Брянск/Владивосток/Владимир/Волгоград/Вологда/Воронеж/Геленджик/Другой/Екатеринбург/Ижевск/Иркутск/Казань/Калининград/Калуга/Кастрома/Кемерово/Киров/Краснодар/Красноярск/Крым/Курск/Липецк/Любой/Москва/Москва МОЭК/Нижний Новгород/Новороссийск/Новосибирск/Омск/Орел/Оренбург/Пенза/Пермь/Печенга/Ростов/Ростов-на-Дону/Ростовская область/Рязань/Самара/Санкт-Петербург/Саратов/Смоленск/Сочи/Ставрополь/Старый Оскол/Тамбов/Тверь/Томск/Тула/Тюмень/Улан-Удэ и Республика Бурятия/Ульяновск/Уфа/ХМАО-ЯНАО/Хабаровск/Чебоксары/Челябинск/Чита и Забайкальский край/Якутск и Саха Якутия/Ярославль
92d3a685-5896-46f3-8370-9ba3a98c38d0 | 000040 | Проставка под насос Ду40 | Проставка_под_насос_Ду40 | - | - | 40 | 40 | 16 | 150 | 3x380 | Сетевая вода | фланец/фланец | 1 | FALSE | сухой | FALSE | 2.2 | 4.6 | 0 | 0 | Нерж. сталь | СО/СВ/ГВС | Анапа/Барнаул и Алтайский край/Белгород/Брянск/Владивосток/Владимир/Волгоград/Вологда/Воронеж/Геленджик/Другой/Екатеринбург/Ижевск/Иркутск/Казань/Калининград/Калуга/Кастрома/Кемерово/Киров/Краснодар/Красноярск/Крым/Курск/Липецк/Любой/Москва/Москва МОЭК/Нижний Новгород/Новороссийск/Новосибирск/Омск/Орел/Оренбург/Пенза/Пермь/Печенга/Ростов/Ростов-на-Дону/Ростовская область/Рязань/Самара/Санкт-Петербург/Саратов/Смоленск/Сочи/Ставрополь/Старый Оскол/Тамбов/Тверь/Томск/Тула/Тюмень/Улан-Удэ и Республика Бурятия/Ульяновск/Уфа/ХМАО-ЯНАО/Хабаровск/Чебоксары/Челябинск/Чита и Забайкальский край/Якутск и Саха Якутия/Ярославль
89b10ea9-1722-47c6-a5ee-9c058f38ac15 | 015P2257 | RV 300-400/4 | RV_300_400_4 | Ридан | RV | 300 | 300 | 16 | 120 | 3x380 | Сетевая вода | фланец/фланец | 12 | FALSE | сухой | FALSE | 132 | 235.7 | 0 | 0.5 | Чугун | СО/СВ/ГВС/БХУ | Анапа/Барнаул и Алтайский край/Белгород/Брянск/Владивосток/Владимир/Волгоград/Вологда/Воронеж/Геленджик/Другой/Екатеринбург/Ижевск/Иркутск/Казань/Калининград/Калуга/Кастрома/Кемерово/Киров/Краснодар/Красноярск/Крым/Курск/Липецк/Любой/Москва/Москва МОЭК/Нижний Новгород/Новороссийск/Новосибирск/Омск/Орел/Оренбург/Пенза/Пермь/Печенга/Ростов/Ростов-на-Дону/Ростовская область/Рязань/Самара/Санкт-Петербург/Саратов/Смоленск/Сочи/Ставрополь/Старый Оскол/Тамбов/Тверь/Томск/Тула/Тюмень/Улан-Удэ и Республика Бурятия/Ульяновск/Уфа/ХМАО-ЯНАО/Хабаровск/Чебоксары/Челябинск/Чита и Забайкальский край/Якутск и Саха Якутия/Ярославль
246990b9-b3d0-471d-b7d0-9c2626723885 | 015P2135 | RMV 3-6F | RMV_3_6F | Ридан | RMV | 25 | 25 | 25 | 120 | 3x380 | Сетевая вода | фланец/фланец | 0 | FALSE | сухой | FALSE | 0.55 | 1.34 | 0 | 0.5 | Чугун | ГВС/ХВС/Подпитка/НС/Жокей/СО/СВ/ПС | Анапа/Барнаул и Алтайский край/Белгород/Брянск/Владивосток/Владимир/Волгоград/Вологда/Воронеж/Геленджик/Другой/Екатеринбург/Ижевск/Иркутск/Казань/Калининград/Калуга/Кастрома/Кемерово/Киров/Краснодар/Красноярск/Крым/Курск/Липецк/Любой/Москва/Москва МОЭК/Нижний Новгород/Новороссийск/Новосибирск/Омск/Орел/Оренбург/Пенза/Пермь/Печенга/Ростов/Ростов-на-Дону/Ростовская область/Рязань/Самара/Санкт-Петербург/Саратов/Смоленск/Сочи/Ставрополь/Старый Оскол/Тамбов/Тверь/Томск/Тула/Тюмень/Улан-Удэ и Республика Бурятия/Ульяновск/Уфа/ХМАО-ЯНАО/Хабаровск/Чебоксары/Челябинск/Чита и Забайкальский край/Якутск и Саха Якутия/Ярославль
7357a58d-7144-4a9f-bb93-9c44ef07e244 | 015P4100 | RH 125-560-45/2 | RH_125_560_45_2 | Ридан | RH | 150 | 125 | 16 | 120 | 3x380 | Сетевая вода | фланец/фланец | 11 | FALSE | сухой | FALSE | 45 | 82.3 | 0 | 1 | Чугун | СО/СВ/ПС | Любой/Старый Оскол
c8175b12-deac-41bc-ba84-9c4fca0fc657 | 015P4151 | RH 150-80-4/6 | RH_150_80_4_6 | Ридан | RH | 200 | 150 | 16 | 120 | 3x380 | Сетевая вода | фланец/фланец | 11 | FALSE | сухой | FALSE | 4 | 9.8 | 0 | 1 | Чугун | СО/СВ | Любой/Старый Оскол
8ffe8f8a-667f-48a8-8c1b-9cbc9ed68bdf | 015P2051 | RV 125-270/4 | RV_125_270_4 | Ридан | RV | 125 | 125 | 16 | 120 | 3x380 | Сетевая вода | фланец/фланец | 5 | FALSE | сухой | FALSE | 15 | 28.8 | 0 | 0.5 | Чугун | СО/СВ/ГВС/БХУ/ПС | Анапа/Барнаул и Алтайский край/Белгород/Брянск/Владивосток/Владимир/Волгоград/Вологда/Воронеж/Геленджик/Другой/Екатеринбург/Ижевск/Иркутск/Казань/Калининград/Калуга/Кастрома/Кемерово/Киров/Краснодар/Красноярск/Крым/Курск/Липецк/Любой/Москва/Москва МОЭК/Нижний Новгород/Новороссийск/Новосибирск/Омск/Орел/Оренбург/Пенза/Пермь/Печенга/Ростов/Ростов-на-Дону/Ростовская область/Рязань/Самара/Санкт-Петербург/Саратов/Смоленск/Сочи/Ставрополь/Старый Оскол/Тамбов/Тверь/Томск/Тула/Тюмень/Улан-Удэ и Республика Бурятия/Ульяновск/Уфа/ХМАО-ЯНАО/Хабаровск/Чебоксары/Челябинск/Чита и Забайкальский край/Якутск и Саха Якутия/Ярославль
bb4dcb7d-203d-426b-9a1e-9ce78b318f97 | 2478482 | NOC 25/16 EM PN10 | NOC_25_16_EM_PN10 | WILO | NOC | 40 | 40 | 10 | 110 | 1x230 | Сетевая вода | резьба/резьба | 16 | FALSE | мокрый | FALSE | 0.5 | 2.4 | 0 | 0.5 | Чугун | СО/СВ | Анапа/Барнаул и Алтайский край/Белгород/Брянск/Владивосток/Владимир/Волгоград/Вологда/Воронеж/Геленджик/Другой/Екатеринбург/Ижевск/Иркутск/Казань/Калининград/Калуга/Кастрома/Кемерово/Киров/Краснодар/Красноярск/Крым/Курск/Липецк/Любой/Москва/Москва МОЭК/Нижний Новгород/Новороссийск/Новосибирск/Омск/Орел/Оренбург/Пенза/Пермь/Печенга/Ростов/Ростов-на-Дону/Ростовская область/Рязань/Самара/Санкт-Петербург/Саратов/Смоленск/Сочи/Ставрополь/Старый Оскол/Тамбов/Тверь/Томск/Тула/Тюмень/Улан-Удэ и Республика Бурятия/Ульяновск/Уфа/ХМАО-ЯНАО/Хабаровск/Чебоксары/Челябинск/Чита и Забайкальский край/Якутск и Саха Якутия/Ярославль
8cdfb1e0-ccb8-47bf-a6f1-9ced5a8b6c84 | 015P2340 | RMV 95-3F | RMV_95_3F | Ридан | RMV | 100 | 100 | 25 | 120 | 3x380 | Сетевая вода | фланец/фланец | 3 | FALSE | сухой | FALSE | 22 | 40.51 | 0 | 0,5 | Чугун | ГВС/ХВС/Подпитка/СО/СВ | Анапа/Барнаул и Алтайский край/Белгород/Брянск/Владивосток/Владимир/Волгоград/Вологда/Воронеж/Геленджик/Другой/Екатеринбург/Ижевск/Иркутск/Казань/Калининград/Калуга/Кастрома/Кемерово/Киров/Краснодар/Красноярск/Крым/Курск/Липецк/Любой/Москва/Москва МОЭК/Нижний Новгород/Новороссийск/Новосибирск/Омск/Орел/Оренбург/Пенза/Пермь/Печенга/Ростов/Ростов-на-Дону/Ростовская область/Рязань/Самара/Санкт-Петербург/Саратов/Смоленск/Сочи/Ставрополь/Старый Оскол/Тамбов/Тверь/Томск/Тула/Тюмень/Улан-Удэ и Республика Бурятия/Ульяновск/Уфа/ХМАО-ЯНАО/Хабаровск/Чебоксары/Челябинск/Чита и Забайкальский край/Якутск и Саха Якутия/Ярославль
56fe0baf-a9ee-4a0b-9f48-9d25b471a421 | 015P2083 | RV 250-620/4 | RV_250_620_4 | Ридан | RV | 250 | 250 | 16 | 120 | 3x380 | Сетевая вода | фланец/фланец | 12 | FALSE | сухой | FALSE | 110 | 196.8 | 0 | 0.5 | Чугун | СО/СВ/ГВС/БХУ | Анапа/Барнаул и Алтайский край/Белгород/Брянск/Владивосток/Владимир/Волгоград/Вологда/Воронеж/Геленджик/Другой/Екатеринбург/Ижевск/Иркутск/Казань/Калининград/Калуга/Кастрома/Кемерово/Киров/Краснодар/Красноярск/Крым/Курск/Липецк/Любой/Москва/Москва МОЭК/Нижний Новгород/Новороссийск/Новосибирск/Омск/Орел/Оренбург/Пенза/Пермь/Печенга/Ростов/Ростов-на-Дону/Ростовская область/Рязань/Самара/Санкт-Петербург/Саратов/Смоленск/Сочи/Ставрополь/Старый Оскол/Тамбов/Тверь/Томск/Тула/Тюмень/Улан-Удэ и Республика Бурятия/Ульяновск/Уфа/ХМАО-ЯНАО/Хабаровск/Чебоксары/Челябинск/Чита и Забайкальский край/Якутск и Саха Якутия/Ярославль
a64a31fd-6a9f-4a5e-ac32-9d6f16e5856e | 015P2114 | RMV 1-24F | RMV_1_24F | Архив Ридан | - | 25 | 25 | 25 | 120 | 3x380 | Сетевая вода | фланец/фланец | 12 | FALSE | сухой | FALSE | 1.5 | 3.22 | 0 | 0.5 | Чугун | ГВС/ХВС/Подпитка/НС/Жокей/СО/СВ/ПС | Анапа/Барнаул и Алтайский край/Белгород/Брянск/Владивосток/Владимир/Волгоград/Вологда/Воронеж/Геленджик/Другой/Екатеринбург/Ижевск/Иркутск/Казань/Калининград/Калуга/Кастрома/Кемерово/Киров/Краснодар/Красноярск/Крым/Курск/Липецк/Любой/Москва/Москва МОЭК/Нижний Новгород/Новороссийск/Новосибирск/Омск/Орел/Оренбург/Пенза/Пермь/Печенга/Ростов/Ростов-на-Дону/Ростовская область/Рязань/Самара/Санкт-Петербург/Саратов/Смоленск/Сочи/Ставрополь/Старый Оскол/Тамбов/Тверь/Томск/Тула/Тюмень/Улан-Удэ и Республика Бурятия/Ульяновск/Уфа/ХМАО-ЯНАО/Хабаровск/Чебоксары/Челябинск/Чита и Забайкальский край/Якутск и Саха Якутия/Ярославль
f705541a-f761-4f0c-a933-9d7afa562532 | 015P2294 | RMV 45-4-2F | RMV_45_4_2F | Ридан | RMV | 80 | 80 | 25 | 120 | 3x380 | Сетевая вода | фланец/фланец | 12 | FALSE | сухой | FALSE | 15 | 27.86 | 0 | 0,5 | Чугун | ГВС/ХВС/Подпитка/НС/Жокей/СО/СВ/ПС | Анапа/Барнаул и Алтайский край/Белгород/Брянск/Владивосток/Владимир/Волгоград/Вологда/Воронеж/Геленджик/Другой/Екатеринбург/Ижевск/Иркутск/Казань/Калининград/Калуга/Кастрома/Кемерово/Киров/Краснодар/Красноярск/Крым/Курск/Липецк/Любой/Москва/Москва МОЭК/Нижний Новгород/Новороссийск/Новосибирск/Омск/Орел/Оренбург/Пенза/Пермь/Печенга/Ростов/Ростов-на-Дону/Ростовская область/Рязань/Самара/Санкт-Петербург/Саратов/Смоленск/Сочи/Ставрополь/Старый Оскол/Тамбов/Тверь/Томск/Тула/Тюмень/Улан-Удэ и Республика Бурятия/Ульяновск/Уфа/ХМАО-ЯНАО/Хабаровск/Чебоксары/Челябинск/Чита и Забайкальский край/Якутск и Саха Якутия/Ярославль
98c0bdd4-f9d4-4e86-af60-9da5370eb89b | 015P2082 | RV 250-540/4 | RV_250_540_4 | Ридан | RV | 250 | 250 | 16 | 120 | 3x380 | Сетевая вода | фланец/фланец | 12 | FALSE | сухой | FALSE | 90 | 163.2 | 0 | 0.5 | Чугун | СО/СВ/ГВС/БХУ | Анапа/Барнаул и Алтайский край/Белгород/Брянск/Владивосток/Владимир/Волгоград/Вологда/Воронеж/Геленджик/Другой/Екатеринбург/Ижевск/Иркутск/Казань/Калининград/Калуга/Кастрома/Кемерово/Киров/Краснодар/Красноярск/Крым/Курск/Липецк/Любой/Москва/Москва МОЭК/Нижний Новгород/Новороссийск/Новосибирск/Омск/Орел/Оренбург/Пенза/Пермь/Печенга/Ростов/Ростов-на-Дону/Ростовская область/Рязань/Самара/Санкт-Петербург/Саратов/Смоленск/Сочи/Ставрополь/Старый Оскол/Тамбов/Тверь/Томск/Тула/Тюмень/Улан-Удэ и Республика Бурятия/Ульяновск/Уфа/ХМАО-ЯНАО/Хабаровск/Чебоксары/Челябинск/Чита и Забайкальский край/Якутск и Саха Якутия/Ярославль
556159d2-f239-4d61-8ebd-9dd1540d3ea5 | 015P2166 | RMV 5-5F | RMV_5_5F | Ридан | RMV | 32 | 32 | 25 | 120 | 3x380 | Сетевая вода | фланец/фланец | 0 | FALSE | сухой | FALSE | 0.75 | 1.72 | 0 | 0.5 | Чугун | ГВС/ХВС/Подпитка/НС/Жокей/СО/СВ/ПС | Анапа/Барнаул и Алтайский край/Белгород/Брянск/Владивосток/Владимир/Волгоград/Вологда/Воронеж/Геленджик/Другой/Екатеринбург/Ижевск/Иркутск/Казань/Калининград/Калуга/Кастрома/Кемерово/Киров/Краснодар/Красноярск/Крым/Курск/Липецк/Любой/Москва/Москва МОЭК/Нижний Новгород/Новороссийск/Новосибирск/Омск/Орел/Оренбург/Пенза/Пермь/Печенга/Ростов/Ростов-на-Дону/Ростовская область/Рязань/Самара/Санкт-Петербург/Саратов/Смоленск/Сочи/Ставрополь/Старый Оскол/Тамбов/Тверь/Томск/Тула/Тюмень/Улан-Удэ и Республика Бурятия/Ульяновск/Уфа/ХМАО-ЯНАО/Хабаровск/Чебоксары/Челябинск/Чита и Забайкальский край/Якутск и Саха Якутия/Ярославль
e574579a-d89b-43d2-b59b-9dd5a1260e01 | 2786069 | IL 100/160-2.2 | IL_100_160_2_2 | WILO | IL | 100 | 100 | 16 | 140 | 3x400 | Сетевая вода | фланец/фланец | 16 | FALSE | сухой | FALSE | 2.644 | 5 | 0 | 1 | Чугун | СО/СВ/БХУ | Анапа/Барнаул и Алтайский край/Белгород/Брянск/Владивосток/Владимир/Волгоград/Вологда/Воронеж/Геленджик/Другой/Екатеринбург/Ижевск/Иркутск/Казань/Калининград/Калуга/Кастрома/Кемерово/Киров/Краснодар/Красноярск/Крым/Курск/Липецк/Любой/Москва/Москва МОЭК/Нижний Новгород/Новороссийск/Новосибирск/Омск/Орел/Оренбург/Пенза/Пермь/Печенга/Ростов/Ростов-на-Дону/Ростовская область/Рязань/Самара/Санкт-Петербург/Саратов/Смоленск/Сочи/Ставрополь/Старый Оскол/Тамбов/Тверь/Томск/Тула/Тюмень/Улан-Удэ и Республика Бурятия/Ульяновск/Уфа/ХМАО-ЯНАО/Хабаровск/Чебоксары/Челябинск/Чита и Забайкальский край/Якутск и Саха Якутия/Ярославль
caf6e7e2-b78e-484b-a915-9e0b7f62bb3d | 015P4093 | RH 100-260-11/4 | RH_100_260_11_4 | Ридан | RH | 125 | 100 | 16 | 120 | 3x380 | Сетевая вода | фланец/фланец | 11 | FALSE | сухой | FALSE | 11 | 22.3 | 0 | 1 | Чугун | СО/СВ | Любой/Старый Оскол
e116babf-3895-4248-a48d-9e216edb0ab0 | CDM5-7FSWPC | CDM5-7 | CDM5_7 | CNP | CDM | 32 | 32 | 25 | 70 | 3x400 | Сетевая вода | фланец/фланец | 5 | FALSE | сухой | FALSE | 1.1 | 2.4 | 0 | 0.5 | Чугун | ГВС/Подпитка/ХВС | Анапа/Барнаул и Алтайский край/Белгород/Брянск/Владивосток/Владимир/Волгоград/Вологда/Воронеж/Геленджик/Другой/Екатеринбург/Ижевск/Иркутск/Казань/Калининград/Калуга/Кастрома/Кемерово/Киров/Краснодар/Красноярск/Крым/Курск/Липецк/Любой/Москва/Москва МОЭК/Нижний Новгород/Новороссийск/Новосибирск/Омск/Орел/Оренбург/Пенза/Пермь/Печенга/Ростов/Ростов-на-Дону/Ростовская область/Рязань/Самара/Санкт-Петербург/Саратов/Смоленск/Сочи/Ставрополь/Старый Оскол/Тамбов/Тверь/Томск/Тула/Тюмень/Улан-Удэ и Республика Бурятия/Ульяновск/Уфа/ХМАО-ЯНАО/Хабаровск/Чебоксары/Челябинск/Чита и Забайкальский край/Якутск и Саха Якутия/Ярославль
71b3c36d-1d84-4f2e-a803-9e5b49b76671 | 015P4003 | RH 50-190-1.5/2 | RH_50_190_1.5_2 | Ридан | RH | 65 | 50 | 16 | 120 | 3x380 | Сетевая вода | фланец/фланец | 11 | FALSE | сухой | FALSE | 1.5 | 3.43 | 0 | 1 | Чугун | СО/СВ | Любой/Старый Оскол
4d8e22ff-1da0-44a5-a4d9-9e8fb4ed7b32 | 015P2088 | RV 250-315/4 | RV_250_315_4 | Ридан | RV | 250 | 250 | 16 | 120 | 3x380 | Сетевая вода | фланец/фланец | 12 | FALSE | сухой | FALSE | 75 | 136.3 | 0 | 0.5 | Чугун | СО/СВ/ГВС/БХУ | Анапа/Барнаул и Алтайский край/Белгород/Брянск/Владивосток/Владимир/Волгоград/Вологда/Воронеж/Геленджик/Другой/Екатеринбург/Ижевск/Иркутск/Казань/Калининград/Калуга/Кастрома/Кемерово/Киров/Краснодар/Красноярск/Крым/Курск/Липецк/Любой/Москва/Москва МОЭК/Нижний Новгород/Новороссийск/Новосибирск/Омск/Орел/Оренбург/Пенза/Пермь/Печенга/Ростов/Ростов-на-Дону/Ростовская область/Рязань/Самара/Санкт-Петербург/Саратов/Смоленск/Сочи/Ставрополь/Старый Оскол/Тамбов/Тверь/Томск/Тула/Тюмень/Улан-Удэ и Республика Бурятия/Ульяновск/Уфа/ХМАО-ЯНАО/Хабаровск/Чебоксары/Челябинск/Чита и Забайкальский край/Якутск и Саха Якутия/Ярославль
b3e06f8e-ebb7-42ba-ad6b-9eccf53787c9 | NIS200-150-315/37SWH | RH 200-150-315/37 | RH200_150_315_37 | опр. при заказе | NIS | 200 | 150 | 16 | 110 | 3x380 | Сетевая вода | фланец/фланец | 11 | FALSE | сухой | FALSE | 37 | 69.6 | 0 | 1 | Чугун | СО/СВ/ПС | Любой/Старый Оскол
4d529746-9682-4f66-b7aa-9f0f76d3ef49 | 2786121 | IL 80/190-15/2 | IL_80_190_15_2 | WILO | IL | 80 | 80 | 16 | 140 | 3x400 | Сетевая вода | фланец/фланец | 16 | FALSE | сухой | FALSE | 15 | 28.5 | 0 | 0.66 | Чугун | СО/СВ/БХУ | Любой/Старый Оскол
4149d02a-d298-43ab-8efb-9f2ec8041387 | 2790244 | IL 150/305-30 | IL_150_305_30 | WILO | IL | 150 | 150 | 16 | 140 | 3x400 | Сетевая вода | фланец/фланец | 16 | FALSE | сухой | FALSE | 32.051 | 54.3 | 0 | 1 | Чугун | СО/СВ/БХУ | Любой/Старый Оскол
008b2979-29dc-4364-b25a-9f47adef4eaa | 015P2692 | RMVI 1-2F | RMVI_1_2F | Ридан | RMV | 25 | 25 | 25 | 120 | 3x380 | Сетевая вода | фланец/фланец | 12 | FALSE | сухой | FALSE | 0.37 | 0.95 | 0 | 0.5 | Нерж. сталь | ГВС/ХВС/Подпитка/СО/СВ | Анапа/Барнаул и Алтайский край/Белгород/Брянск/Владивосток/Владимир/Волгоград/Вологда/Воронеж/Геленджик/Другой/Екатеринбург/Ижевск/Иркутск/Казань/Калининград/Калуга/Кастрома/Кемерово/Киров/Краснодар/Красноярск/Крым/Курск/Липецк/Любой/Москва/Москва МОЭК/Нижний Новгород/Новороссийск/Новосибирск/Омск/Орел/Оренбург/Пенза/Пермь/Печенга/Ростов/Ростов-на-Дону/Ростовская область/Рязань/Самара/Санкт-Петербург/Саратов/Смоленск/Сочи/Ставрополь/Старый Оскол/Тамбов/Тверь/Томск/Тула/Тюмень/Улан-Удэ и Республика Бурятия/Ульяновск/Уфа/ХМАО-ЯНАО/Хабаровск/Чебоксары/Челябинск/Чита и Забайкальский край/Якутск и Саха Якутия/Ярославль
5be53545-75d9-452e-b75c-9f8b1bf3f4cf | 015P2321 | RMV 64-4-2F | RMV_64_4_2F | Ридан | RMV | 100 | 100 | 25 | 120 | 3x380 | Сетевая вода | фланец/фланец | 3 | FALSE | сухой | FALSE | 18.5 | 34.18 | 0 | 0,5 | Чугун | ГВС/ХВС/Подпитка/СО/СВ | Анапа/Барнаул и Алтайский край/Белгород/Брянск/Владивосток/Владимир/Волгоград/Вологда/Воронеж/Геленджик/Другой/Екатеринбург/Ижевск/Иркутск/Казань/Калининград/Калуга/Кастрома/Кемерово/Киров/Краснодар/Красноярск/Крым/Курск/Липецк/Любой/Москва/Москва МОЭК/Нижний Новгород/Новороссийск/Новосибирск/Омск/Орел/Оренбург/Пенза/Пермь/Печенга/Ростов/Ростов-на-Дону/Ростовская область/Рязань/Самара/Санкт-Петербург/Саратов/Смоленск/Сочи/Ставрополь/Старый Оскол/Тамбов/Тверь/Томск/Тула/Тюмень/Улан-Удэ и Республика Бурятия/Ульяновск/Уфа/ХМАО-ЯНАО/Хабаровск/Чебоксары/Челябинск/Чита и Забайкальский край/Якутск и Саха Якутия/Ярославль
b470edfd-fbf2-4e6b-b295-9f97b31c5d2b | 015P2026 | RV 65-590/2 | RV_65_590_2 | Ридан | RV | 65 | 65 | 16 | 120 | 3x380 | Сетевая вода | фланец/фланец | 12 | FALSE | сухой | FALSE | 15 | 27.9 | 0 | 0.5 | Чугун | СО/СВ/ГВС/БХУ/ПС | Анапа/Барнаул и Алтайский край/Белгород/Брянск/Владивосток/Владимир/Волгоград/Вологда/Воронеж/Геленджик/Другой/Екатеринбург/Ижевск/Иркутск/Казань/Калининград/Калуга/Кастрома/Кемерово/Киров/Краснодар/Красноярск/Крым/Курск/Липецк/Любой/Москва/Москва МОЭК/Нижний Новгород/Новороссийск/Новосибирск/Омск/Орел/Оренбург/Пенза/Пермь/Печенга/Ростов/Ростов-на-Дону/Ростовская область/Рязань/Самара/Санкт-Петербург/Саратов/Смоленск/Сочи/Ставрополь/Старый Оскол/Тамбов/Тверь/Томск/Тула/Тюмень/Улан-Удэ и Республика Бурятия/Ульяновск/Уфа/ХМАО-ЯНАО/Хабаровск/Чебоксары/Челябинск/Чита и Забайкальский край/Якутск и Саха Якутия/Ярославль
50360ae3-ab73-47f4-bd50-a08ded106c8f | 015P4370 | RHK 250-360-75/4 | RHK_250_360_75_4 | Ридан | RH | 300 | 250 | 16 | 120 | 3x380 | Сетевая вода | фланец/фланец | 11 | FALSE | сухой | FALSE | 75 | 140 | 0 | 1 | Чугун | СО/СВ/ПС | Любой/Старый Оскол
2740ef23-b2cb-4af4-844e-a0b8c091d123 | 015P4171 | RH 200-540-90/4 | RH_200_540_90_4 | Ридан | RH | 250 | 200 | 16 | 120 | 3x380 | Сетевая вода | фланец/фланец | 11 | FALSE | сухой | FALSE | 90 | 167 | 0 | 1 | Чугун | СО/СВ/ПС | Любой/Старый Оскол
4ec9bee0-95ec-42c0-98a8-a0bba8e5324c | 2790246 | IL 150/270-18.5 | IL_150_270_18_5 | WILO | IL | 150 | 150 | 16 | 140 | 3x400 | Сетевая вода | фланец/фланец | 16 | FALSE | сухой | FALSE | 20.022 | 34.3 | 0 | 1 | Чугун | СО/СВ/БХУ | Анапа/Барнаул и Алтайский край/Белгород/Брянск/Владивосток/Владимир/Волгоград/Вологда/Воронеж/Геленджик/Другой/Екатеринбург/Ижевск/Иркутск/Казань/Калининград/Калуга/Кастрома/Кемерово/Киров/Краснодар/Красноярск/Крым/Курск/Липецк/Любой/Москва/Москва МОЭК/Нижний Новгород/Новороссийск/Новосибирск/Омск/Орел/Оренбург/Пенза/Пермь/Печенга/Ростов/Ростов-на-Дону/Ростовская область/Рязань/Самара/Санкт-Петербург/Саратов/Смоленск/Сочи/Ставрополь/Старый Оскол/Тамбов/Тверь/Томск/Тула/Тюмень/Улан-Удэ и Республика Бурятия/Ульяновск/Уфа/ХМАО-ЯНАО/Хабаровск/Чебоксары/Челябинск/Чита и Забайкальский край/Якутск и Саха Якутия/Ярославль
bdc3344c-dcaf-4c58-bedc-a0d7d6d083a7 | NIS150-125-250G/15SWH | RH 150-125-250G/15 | RH150_125_250G_15 | опр. при заказе | NIS | 150 | 125 | 16 | 110 | 3x380 | Сетевая вода | фланец/фланец | 11 | FALSE | сухой | FALSE | 15 | 28.8 | 0 | 1 | Чугун | СО/СВ/ПС | Любой/Старый Оскол
15e4e82a-89d2-448b-8ed9-a0d9d3f810f9 | 979521770 | SAN 25/60-130 | SAN_25_60_130 | IMP | SAN | 40 | 40 | 10 | 65 | 1x230 | Сетевая вода | резьба/резьба | 16 | FALSE | мокрый | FALSE | 0.09 | 0.39 | 0 | 0.5 | Бронза | ГВС | Любой/Старый Оскол
79b3827a-25d8-4be3-aabf-a0dd662928a5 | 979527697 | NMT SAN MINI 25/100-180 | NMT_SAN_MINI_25_100_180 | IMP | NMT | 40 | 40 | 10 | 65 | 1x230 | Сетевая вода | резьба/резьба | 9 | TRUE | мокрый | FALSE | 0.09 | 0.7 | 1 | 0.5 | Бронза | ГВС | Любой/Старый Оскол
86c71fb7-1f92-4521-bd8d-a0e0e4f917d3 | CDM20-7FSWPC | CDM20-7 | CDM20_7 | CNP | CDM | 50 | 50 | 25 | 70 | 3x400 | Сетевая вода | фланец/фланец | 5 | FALSE | сухой | FALSE | 7.5 | 14.4 | 0 | 0.5 | Чугун | ГВС/Подпитка/ХВС | Анапа/Барнаул и Алтайский край/Белгород/Брянск/Владивосток/Владимир/Волгоград/Вологда/Воронеж/Геленджик/Другой/Екатеринбург/Ижевск/Иркутск/Казань/Калининград/Калуга/Кастрома/Кемерово/Киров/Краснодар/Красноярск/Крым/Курск/Липецк/Любой/Москва/Москва МОЭК/Нижний Новгород/Новороссийск/Новосибирск/Омск/Орел/Оренбург/Пенза/Пермь/Печенга/Ростов/Ростов-на-Дону/Ростовская область/Рязань/Самара/Санкт-Петербург/Саратов/Смоленск/Сочи/Ставрополь/Старый Оскол/Тамбов/Тверь/Томск/Тула/Тюмень/Улан-Удэ и Республика Бурятия/Ульяновск/Уфа/ХМАО-ЯНАО/Хабаровск/Чебоксары/Челябинск/Чита и Забайкальский край/Якутск и Саха Якутия/Ярославль
b2394abd-7d21-404b-be16-a0e3e802116f | CDM155-3-2FSWPC | CDM155-3-2 | CDM155_3_2 | CNP | CDM | 150 | 150 | 25 | 70 | 3x400 | Сетевая вода | фланец/фланец | 11 | FALSE | сухой | FALSE | 37 | 67.4 | 0 | 0,5 | Чугун | ГВС/Подпитка/ХВС | Анапа/Барнаул и Алтайский край/Белгород/Брянск/Владивосток/Владимир/Волгоград/Вологда/Воронеж/Геленджик/Другой/Екатеринбург/Ижевск/Иркутск/Казань/Калининград/Калуга/Кастрома/Кемерово/Киров/Краснодар/Красноярск/Крым/Курск/Липецк/Любой/Москва/Москва МОЭК/Нижний Новгород/Новороссийск/Новосибирск/Омск/Орел/Оренбург/Пенза/Пермь/Печенга/Ростов/Ростов-на-Дону/Ростовская область/Рязань/Самара/Санкт-Петербург/Саратов/Смоленск/Сочи/Ставрополь/Старый Оскол/Тамбов/Тверь/Томск/Тула/Тюмень/Улан-Удэ и Республика Бурятия/Ульяновск/Уфа/ХМАО-ЯНАО/Хабаровск/Чебоксары/Челябинск/Чита и Забайкальский край/Якутск и Саха Якутия/Ярославль
06a2fc17-e61a-4e85-b18a-a0e634f1867d | CDM20-3FSWPC | CDM20-3 | CDM20_3 | CNP | CDM | 50 | 50 | 25 | 70 | 3x400 | Сетевая вода | фланец/фланец | 5 | FALSE | сухой | FALSE | 4 | 7.8 | 0 | 0.5 | Чугун | ГВС/Подпитка/ХВС | Анапа/Барнаул и Алтайский край/Белгород/Брянск/Владивосток/Владимир/Волгоград/Вологда/Воронеж/Геленджик/Другой/Екатеринбург/Ижевск/Иркутск/Казань/Калининград/Калуга/Кастрома/Кемерово/Киров/Краснодар/Красноярск/Крым/Курск/Липецк/Любой/Москва/Москва МОЭК/Нижний Новгород/Новороссийск/Новосибирск/Омск/Орел/Оренбург/Пенза/Пермь/Печенга/Ростов/Ростов-на-Дону/Ростовская область/Рязань/Самара/Санкт-Петербург/Саратов/Смоленск/Сочи/Ставрополь/Старый Оскол/Тамбов/Тверь/Томск/Тула/Тюмень/Улан-Удэ и Республика Бурятия/Ульяновск/Уфа/ХМАО-ЯНАО/Хабаровск/Чебоксары/Челябинск/Чита и Забайкальский край/Якутск и Саха Якутия/Ярославль
0fb461ce-e241-40f0-8636-a1079bfbc540 | 2786055 | IL 50/160-0.75 | IL_50_160_0_75 | WILO | IL | 50 | 50 | 16 | 140 | 3x400 | Сетевая вода | фланец/фланец | 16 | FALSE | сухой | FALSE | 0.942 | 1.9 | 0 | 0.66 | Чугун | СО/СВ/БХУ | Анапа/Барнаул и Алтайский край/Белгород/Брянск/Владивосток/Владимир/Волгоград/Вологда/Воронеж/Геленджик/Другой/Екатеринбург/Ижевск/Иркутск/Казань/Калининград/Калуга/Кастрома/Кемерово/Киров/Краснодар/Красноярск/Крым/Курск/Липецк/Любой/Москва/Москва МОЭК/Нижний Новгород/Новороссийск/Новосибирск/Омск/Орел/Оренбург/Пенза/Пермь/Печенга/Ростов/Ростов-на-Дону/Ростовская область/Рязань/Самара/Санкт-Петербург/Саратов/Смоленск/Сочи/Ставрополь/Старый Оскол/Тамбов/Тверь/Томск/Тула/Тюмень/Улан-Удэ и Республика Бурятия/Ульяновск/Уфа/ХМАО-ЯНАО/Хабаровск/Чебоксары/Челябинск/Чита и Забайкальский край/Якутск и Саха Якутия/Ярославль
6a51a914-a5e2-460d-aeee-a11f4ee92938 | 015P4091 | RH 100-170-5.5/4 | RH_100_170_5.5_4 | Ридан | RH | 125 | 100 | 16 | 120 | 3x380 | Сетевая вода | фланец/фланец | 11 | FALSE | сухой | FALSE | 5.5 | 11.8 | 0 | 1 | Чугун | СО/СВ | Любой/Старый Оскол
8a2f1f1d-ab56-4781-bbe7-a15b624e5238 | 015P1014 | RWS 32-80S-old | RWS_32_80S-old | Архив Ридан | - | 32 | 32 | 10 | 110 | 1x230 | Сетевая вода | резьба/резьба | 12 | FALSE | мокрый | FALSE | 0.245 | 1.1 | 0 | 0.5 | Чугун | СО/СВ/ГВС | Анапа/Барнаул и Алтайский край/Белгород/Брянск/Владивосток/Владимир/Волгоград/Вологда/Воронеж/Геленджик/Другой/Екатеринбург/Ижевск/Иркутск/Казань/Калининград/Калуга/Кастрома/Кемерово/Киров/Краснодар/Красноярск/Крым/Курск/Липецк/Любой/Москва/Москва МОЭК/Нижний Новгород/Новороссийск/Новосибирск/Омск/Орел/Оренбург/Пенза/Пермь/Печенга/Ростов/Ростов-на-Дону/Ростовская область/Рязань/Самара/Санкт-Петербург/Саратов/Смоленск/Сочи/Ставрополь/Старый Оскол/Тамбов/Тверь/Томск/Тула/Тюмень/Улан-Удэ и Республика Бурятия/Ульяновск/Уфа/ХМАО-ЯНАО/Хабаровск/Чебоксары/Челябинск/Чита и Забайкальский край/Якутск и Саха Якутия/Ярославль
72c064d5-20a5-481f-b5b0-a160ce183346 | 2479449 | NOZ 25/13 EM | NOZ_25_13_EM | WILO | NOZ | 40 | 40 | 10 | 110 | 1x230 | Сетевая вода | резьба/резьба | 12 | FALSE | мокрый | FALSE | 0.27 | 1.2 | 0 | 0.5 | Чугун | СО/СВ/ГВС | Любой/Старый Оскол
d2f7d69b-b01e-4154-b2d0-a167e3395b46 | CHL2-60LSWSC | CHL2-60 | CHL2_60 | CNP | CHL | 25 | 25 | 10 | 70 | 3x400 | Сетевая вода | резьба/резьба | 5 | FALSE | сухой | FALSE | 0.75 | 1.8 | 0 | 0.5 | Нерж. сталь | ГВС/Подпитка/ХВС | Анапа/Барнаул и Алтайский край/Белгород/Брянск/Владивосток/Владимир/Волгоград/Вологда/Воронеж/Геленджик/Другой/Екатеринбург/Ижевск/Иркутск/Казань/Калининград/Калуга/Кастрома/Кемерово/Киров/Краснодар/Красноярск/Крым/Курск/Липецк/Любой/Москва/Москва МОЭК/Нижний Новгород/Новороссийск/Новосибирск/Омск/Орел/Оренбург/Пенза/Пермь/Печенга/Ростов/Ростов-на-Дону/Ростовская область/Рязань/Самара/Санкт-Петербург/Саратов/Смоленск/Сочи/Ставрополь/Старый Оскол/Тамбов/Тверь/Томск/Тула/Тюмень/Улан-Удэ и Республика Бурятия/Ульяновск/Уфа/ХМАО-ЯНАО/Хабаровск/Чебоксары/Челябинск/Чита и Забайкальский край/Якутск и Саха Якутия/Ярославль
73e18a25-610c-4a4e-97c4-a16b89de7949 | CDM3-16FSWPR | CDM3-16 | CDM3_16 | CNP | CDM | 25 | 25 | 25 | 120 | 3x400 | Сетевая вода | фланец/фланец | 5 | FALSE | сухой | FALSE | 1.5 | 3.2 | 0 | 0.5 | Чугун | ГВС/Подпитка/ХВС | Анапа/Барнаул и Алтайский край/Белгород/Брянск/Владивосток/Владимир/Волгоград/Вологда/Воронеж/Геленджик/Другой/Екатеринбург/Ижевск/Иркутск/Казань/Калининград/Калуга/Кастрома/Кемерово/Киров/Краснодар/Красноярск/Крым/Курск/Липецк/Любой/Москва/Москва МОЭК/Нижний Новгород/Новороссийск/Новосибирск/Омск/Орел/Оренбург/Пенза/Пермь/Печенга/Ростов/Ростов-на-Дону/Ростовская область/Рязань/Самара/Санкт-Петербург/Саратов/Смоленск/Сочи/Ставрополь/Старый Оскол/Тамбов/Тверь/Томск/Тула/Тюмень/Улан-Удэ и Республика Бурятия/Ульяновск/Уфа/ХМАО-ЯНАО/Хабаровск/Чебоксары/Челябинск/Чита и Забайкальский край/Якутск и Саха Якутия/Ярославль
dc4146b6-b74c-4af6-8d94-a180ec88af8f | 015P2255 | RV 300-310/4 | RV_300_310_4 | Ридан | RV | 300 | 300 | 16 | 120 | 3x380 | Сетевая вода | фланец/фланец | 12 | FALSE | сухой | FALSE | 90 | 163.2 | 0 | 0.5 | Чугун | СО/СВ/ГВС/БХУ | Анапа/Барнаул и Алтайский край/Белгород/Брянск/Владивосток/Владимир/Волгоград/Вологда/Воронеж/Геленджик/Другой/Екатеринбург/Ижевск/Иркутск/Казань/Калининград/Калуга/Кастрома/Кемерово/Киров/Краснодар/Красноярск/Крым/Курск/Липецк/Любой/Москва/Москва МОЭК/Нижний Новгород/Новороссийск/Новосибирск/Омск/Орел/Оренбург/Пенза/Пермь/Печенга/Ростов/Ростов-на-Дону/Ростовская область/Рязань/Самара/Санкт-Петербург/Саратов/Смоленск/Сочи/Ставрополь/Старый Оскол/Тамбов/Тверь/Томск/Тула/Тюмень/Улан-Удэ и Республика Бурятия/Ульяновск/Уфа/ХМАО-ЯНАО/Хабаровск/Чебоксары/Челябинск/Чита и Забайкальский край/Якутск и Саха Якутия/Ярославль
aa95b240-7fbd-404b-8d1e-a23728022666 | CDM85-4-2FSWPC | CDM85-4-2 | CDM85_4_2 | CNP | CDM | 100 | 100 | 16 | 70 | 3x400 | Сетевая вода | фланец/фланец | 11 | FALSE | сухой | FALSE | 30 | 54.9 | 0 | 0,5 | Чугун | ГВС/ХВС/Подпитка | Анапа/Барнаул и Алтайский край/Белгород/Брянск/Владивосток/Владимир/Волгоград/Вологда/Воронеж/Геленджик/Другой/Екатеринбург/Ижевск/Иркутск/Казань/Калининград/Калуга/Кастрома/Кемерово/Киров/Краснодар/Красноярск/Крым/Курск/Липецк/Любой/Москва/Москва МОЭК/Нижний Новгород/Новороссийск/Новосибирск/Омск/Орел/Оренбург/Пенза/Пермь/Печенга/Ростов/Ростов-на-Дону/Ростовская область/Рязань/Самара/Санкт-Петербург/Саратов/Смоленск/Сочи/Ставрополь/Старый Оскол/Тамбов/Тверь/Томск/Тула/Тюмень/Улан-Удэ и Республика Бурятия/Ульяновск/Уфа/ХМАО-ЯНАО/Хабаровск/Чебоксары/Челябинск/Чита и Забайкальский край/Якутск и Саха Якутия/Ярославль
811c83d7-76c2-4e9a-9503-a242e8e7a80b | 015P2731 | RMVI 3-2F | RMVI_3_2F | Ридан | RMV | 25 | 25 | 25 | 120 | 3x380 | Сетевая вода | фланец/фланец | 12 | FALSE | сухой | FALSE | 0.37 | 0.95 | 0 | 0.5 | Нерж. сталь | ГВС/ХВС/Подпитка/СО/СВ | Анапа/Барнаул и Алтайский край/Белгород/Брянск/Владивосток/Владимир/Волгоград/Вологда/Воронеж/Геленджик/Другой/Екатеринбург/Ижевск/Иркутск/Казань/Калининград/Калуга/Кастрома/Кемерово/Киров/Краснодар/Красноярск/Крым/Курск/Липецк/Любой/Москва/Москва МОЭК/Нижний Новгород/Новороссийск/Новосибирск/Омск/Орел/Оренбург/Пенза/Пермь/Печенга/Ростов/Ростов-на-Дону/Ростовская область/Рязань/Самара/Санкт-Петербург/Саратов/Смоленск/Сочи/Ставрополь/Старый Оскол/Тамбов/Тверь/Томск/Тула/Тюмень/Улан-Удэ и Республика Бурятия/Ульяновск/Уфа/ХМАО-ЯНАО/Хабаровск/Чебоксары/Челябинск/Чита и Забайкальский край/Якутск и Саха Якутия/Ярославль
aebff9f9-1404-4eb8-bb79-a265f736c7d2 | 2786106 | IL 65/150-5.5/2 | IL_65_150_5_5_2 | WILO | IL | 65 | 65 | 16 | 140 | 3x400 | Сетевая вода | фланец/фланец | 16 | FALSE | сухой | FALSE | 5.5 | 10.2 | 0 | 0.66 | Чугун | СО/СВ/БХУ | Анапа/Барнаул и Алтайский край/Белгород/Брянск/Владивосток/Владимир/Волгоград/Вологда/Воронеж/Геленджик/Другой/Екатеринбург/Ижевск/Иркутск/Казань/Калининград/Калуга/Кастрома/Кемерово/Киров/Краснодар/Красноярск/Крым/Курск/Липецк/Любой/Москва/Москва МОЭК/Нижний Новгород/Новороссийск/Новосибирск/Омск/Орел/Оренбург/Пенза/Пермь/Печенга/Ростов/Ростов-на-Дону/Ростовская область/Рязань/Самара/Санкт-Петербург/Саратов/Смоленск/Сочи/Ставрополь/Старый Оскол/Тамбов/Тверь/Томск/Тула/Тюмень/Улан-Удэ и Республика Бурятия/Ульяновск/Уфа/ХМАО-ЯНАО/Хабаровск/Чебоксары/Челябинск/Чита и Забайкальский край/Якутск и Саха Якутия/Ярославль
0ac153aa-58b6-4bd7-978d-a28265c6e683 | 015P2315 | RMV 64-2-2F | RMV_64_2_2F | Ридан | RMV | 100 | 100 | 25 | 120 | 3x380 | Сетевая вода | фланец/фланец | 12 | FALSE | сухой | FALSE | 7.5 | 14.37 | 0 | 0,5 | Чугун | ГВС/ХВС/Подпитка/НС/Жокей/СО/СВ/ПС | Анапа/Барнаул и Алтайский край/Белгород/Брянск/Владивосток/Владимир/Волгоград/Вологда/Воронеж/Геленджик/Другой/Екатеринбург/Ижевск/Иркутск/Казань/Калининград/Калуга/Кастрома/Кемерово/Киров/Краснодар/Красноярск/Крым/Курск/Липецк/Любой/Москва/Москва МОЭК/Нижний Новгород/Новороссийск/Новосибирск/Омск/Орел/Оренбург/Пенза/Пермь/Печенга/Ростов/Ростов-на-Дону/Ростовская область/Рязань/Самара/Санкт-Петербург/Саратов/Смоленск/Сочи/Ставрополь/Старый Оскол/Тамбов/Тверь/Томск/Тула/Тюмень/Улан-Удэ и Республика Бурятия/Ульяновск/Уфа/ХМАО-ЯНАО/Хабаровск/Чебоксары/Челябинск/Чита и Забайкальский край/Якутск и Саха Якутия/Ярославль
131fa83a-f6be-480f-bf3e-a2b344eeccb8 | RW 40-180FS 250 | RW 40-180FS 250-old | RW_40_180FS_250-old | Архив Ридан | - | 40 | 40 | 10 | 110 | 1x230 | Сетевая вода | фланец/фланец | 0 | FALSE | мокрый | FALSE | 1.3 | 5.8 | 0 | 0.5 | Чугун | СО/СВ | Старый Оскол
a2e30c8e-e79c-4917-a366-a2def0efc316 | 015P2033 | RV 80-350/2 | RV_80_350_2 | Ридан | RV | 80 | 80 | 16 | 120 | 3x380 | Сетевая вода | фланец/фланец | 3 | FALSE | сухой | FALSE | 7.5 | 14.4 | 0 | 0.5 | Чугун | СО/СВ/ГВС/БХУ/ПС | Анапа/Барнаул и Алтайский край/Белгород/Брянск/Владивосток/Владимир/Волгоград/Вологда/Воронеж/Геленджик/Другой/Екатеринбург/Ижевск/Иркутск/Казань/Калининград/Калуга/Кастрома/Кемерово/Киров/Краснодар/Красноярск/Крым/Курск/Липецк/Любой/Москва/Москва МОЭК/Нижний Новгород/Новороссийск/Новосибирск/Омск/Орел/Оренбург/Пенза/Пермь/Печенга/Ростов/Ростов-на-Дону/Ростовская область/Рязань/Самара/Санкт-Петербург/Саратов/Смоленск/Сочи/Ставрополь/Старый Оскол/Тамбов/Тверь/Томск/Тула/Тюмень/Улан-Удэ и Республика Бурятия/Ульяновск/Уфа/ХМАО-ЯНАО/Хабаровск/Чебоксары/Челябинск/Чита и Забайкальский край/Якутск и Саха Якутия/Ярославль
249c7417-6ee2-4236-a36e-a377c646f78c | 2786092 | IL 50/140-4/2 | IL_50_140_4_2 | WILO | IL | 50 | 50 | 16 | 140 | 3x400 | Сетевая вода | фланец/фланец | 16 | FALSE | сухой | FALSE | 4 | 7.8 | 0 | 0.66 | Чугун | СО/СВ/БХУ | Анапа/Барнаул и Алтайский край/Белгород/Брянск/Владивосток/Владимир/Волгоград/Вологда/Воронеж/Геленджик/Другой/Екатеринбург/Ижевск/Иркутск/Казань/Калининград/Калуга/Кастрома/Кемерово/Киров/Краснодар/Красноярск/Крым/Курск/Липецк/Любой/Москва/Москва МОЭК/Нижний Новгород/Новороссийск/Новосибирск/Омск/Орел/Оренбург/Пенза/Пермь/Печенга/Ростов/Ростов-на-Дону/Ростовская область/Рязань/Самара/Санкт-Петербург/Саратов/Смоленск/Сочи/Ставрополь/Старый Оскол/Тамбов/Тверь/Томск/Тула/Тюмень/Улан-Удэ и Республика Бурятия/Ульяновск/Уфа/ХМАО-ЯНАО/Хабаровск/Чебоксары/Челябинск/Чита и Забайкальский край/Якутск и Саха Якутия/Ярославль
04e7cd2e-fcd0-4bd2-afa1-a38a5f39e7dc | 015P2302 | RMV 45-8-2F | RMV_45_8_2F | Ридан | RMV | 80 | 80 | 25 | 120 | 3x380 | Сетевая вода | фланец/фланец | 12 | FALSE | сухой | FALSE | 30 | 54.89 | 0 | 0,5 | Чугун | ГВС/ХВС/Подпитка/НС/Жокей/СО/СВ/ПС | Анапа/Барнаул и Алтайский край/Белгород/Брянск/Владивосток/Владимир/Волгоград/Вологда/Воронеж/Геленджик/Другой/Екатеринбург/Ижевск/Иркутск/Казань/Калининград/Калуга/Кастрома/Кемерово/Киров/Краснодар/Красноярск/Крым/Курск/Липецк/Любой/Москва/Москва МОЭК/Нижний Новгород/Новороссийск/Новосибирск/Омск/Орел/Оренбург/Пенза/Пермь/Печенга/Ростов/Ростов-на-Дону/Ростовская область/Рязань/Самара/Санкт-Петербург/Саратов/Смоленск/Сочи/Ставрополь/Старый Оскол/Тамбов/Тверь/Томск/Тула/Тюмень/Улан-Удэ и Республика Бурятия/Ульяновск/Уфа/ХМАО-ЯНАО/Хабаровск/Чебоксары/Челябинск/Чита и Забайкальский край/Якутск и Саха Якутия/Ярославль
6161abf8-caca-4ec0-b4e7-a38a668cef9a | 015P2087 | RV 250-245/4 | RV_250_245_4 | Ридан | RV | 250 | 250 | 16 | 120 | 3x380 | Сетевая вода | фланец/фланец | 12 | FALSE | сухой | FALSE | 55 | 102.7 | 0 | 0.5 | Чугун | СО/СВ/ГВС/БХУ | Анапа/Барнаул и Алтайский край/Белгород/Брянск/Владивосток/Владимир/Волгоград/Вологда/Воронеж/Геленджик/Другой/Екатеринбург/Ижевск/Иркутск/Казань/Калининград/Калуга/Кастрома/Кемерово/Киров/Краснодар/Красноярск/Крым/Курск/Липецк/Любой/Москва/Москва МОЭК/Нижний Новгород/Новороссийск/Новосибирск/Омск/Орел/Оренбург/Пенза/Пермь/Печенга/Ростов/Ростов-на-Дону/Ростовская область/Рязань/Самара/Санкт-Петербург/Саратов/Смоленск/Сочи/Ставрополь/Старый Оскол/Тамбов/Тверь/Томск/Тула/Тюмень/Улан-Удэ и Республика Бурятия/Ульяновск/Уфа/ХМАО-ЯНАО/Хабаровск/Чебоксары/Челябинск/Чита и Забайкальский край/Якутск и Саха Якутия/Ярославль
132528c4-aa95-42ba-8acc-a394fbf53080 | 015P2205 | RMV 10-11F | RMV_10_11F | Ридан | RMV | 40 | 40 | 25 | 120 | 3x380 | Сетевая вода | фланец/фланец | 3 | FALSE | сухой | FALSE | 4 | 7.84 | 0 | 0.5 | Чугун | ГВС/ХВС/Подпитка/НС/Жокей/СО/СВ/ПС | Анапа/Барнаул и Алтайский край/Белгород/Брянск/Владивосток/Владимир/Волгоград/Вологда/Воронеж/Геленджик/Другой/Екатеринбург/Ижевск/Иркутск/Казань/Калининград/Калуга/Кастрома/Кемерово/Киров/Краснодар/Красноярск/Крым/Курск/Липецк/Любой/Москва/Москва МОЭК/Нижний Новгород/Новороссийск/Новосибирск/Омск/Орел/Оренбург/Пенза/Пермь/Печенга/Ростов/Ростов-на-Дону/Ростовская область/Рязань/Самара/Санкт-Петербург/Саратов/Смоленск/Сочи/Ставрополь/Старый Оскол/Тамбов/Тверь/Томск/Тула/Тюмень/Улан-Удэ и Республика Бурятия/Ульяновск/Уфа/ХМАО-ЯНАО/Хабаровск/Чебоксары/Челябинск/Чита и Забайкальский край/Якутск и Саха Якутия/Ярославль
15a35b2d-8f18-448d-9eb4-a395451e3d82 | 015P2034 | RV 80-420/2 | RV_80_420_2 | Ридан | RV | 80 | 80 | 16 | 120 | 3x380 | Сетевая вода | фланец/фланец | 0 | FALSE | сухой | FALSE | 11 | 20.6 | 0 | 0.5 | Чугун | СО/СВ/ГВС/БХУ/ПС | Анапа/Барнаул и Алтайский край/Белгород/Брянск/Владивосток/Владимир/Волгоград/Вологда/Воронеж/Геленджик/Другой/Екатеринбург/Ижевск/Иркутск/Казань/Калининград/Калуга/Кастрома/Кемерово/Киров/Краснодар/Красноярск/Крым/Курск/Липецк/Любой/Москва/Москва МОЭК/Нижний Новгород/Новороссийск/Новосибирск/Омск/Орел/Оренбург/Пенза/Пермь/Печенга/Ростов/Ростов-на-Дону/Ростовская область/Рязань/Самара/Санкт-Петербург/Саратов/Смоленск/Сочи/Ставрополь/Старый Оскол/Тамбов/Тверь/Томск/Тула/Тюмень/Улан-Удэ и Республика Бурятия/Ульяновск/Уфа/ХМАО-ЯНАО/Хабаровск/Чебоксары/Челябинск/Чита и Забайкальский край/Якутск и Саха Якутия/Ярославль
8f96926e-0a93-4274-9a53-a3baf002f6e9 | 2478492 | NOC 65/12 DM PN6 | NOC_65_12_DM_PN6 | WILO | NOC | 65 | 65 | 6 | 110 | 3x380 | Сетевая вода | фланец/фланец | 16 | FALSE | мокрый | FALSE | 1.3 | 2.9 | 0 | 0.5 | Чугун | СО/СВ | Анапа/Барнаул и Алтайский край/Белгород/Брянск/Владивосток/Владимир/Волгоград/Вологда/Воронеж/Геленджик/Другой/Екатеринбург/Ижевск/Иркутск/Казань/Калининград/Калуга/Кастрома/Кемерово/Киров/Краснодар/Красноярск/Крым/Курск/Липецк/Любой/Москва/Москва МОЭК/Нижний Новгород/Новороссийск/Новосибирск/Омск/Орел/Оренбург/Пенза/Пермь/Печенга/Ростов/Ростов-на-Дону/Ростовская область/Рязань/Самара/Санкт-Петербург/Саратов/Смоленск/Сочи/Ставрополь/Старый Оскол/Тамбов/Тверь/Томск/Тула/Тюмень/Улан-Удэ и Республика Бурятия/Ульяновск/Уфа/ХМАО-ЯНАО/Хабаровск/Чебоксары/Челябинск/Чита и Забайкальский край/Якутск и Саха Якутия/Ярославль
a6ccdbbb-b7f1-450b-9b84-a408fc9740fa | 015P4006 | RH 50-310-4/2 | RH_50_310_4_2 | Ридан | RH | 65 | 50 | 16 | 120 | 3x380 | Сетевая вода | фланец/фланец | 11 | FALSE | сухой | FALSE | 4 | 8.1 | 0 | 1 | Чугун | СО/СВ | Любой/Старый Оскол
5beed112-79db-4738-8051-a40e37ab5a49 | 7995905 | BL 2-6R | BL_2_6R | IMP | BL | 25 | 25 | 21 | 120 | 3x400 | Сетевая вода | фланец/фланец | 10 | FALSE | сухой | FALSE | 0.75 | 1.77 | 0 | 0.5 | Нерж. сталь | ГВС/Подпитка/ХВС | Любой/Старый Оскол
102040e6-9b4b-47e6-9f33-a44ada97e130 | 015P2136 | RMV 3-7F | RMV_3_7F | Ридан | RMV | 25 | 25 | 25 | 120 | 3x380 | Сетевая вода | фланец/фланец | 0 | FALSE | сухой | FALSE | 0.75 | 1.72 | 0 | 0.5 | Чугун | ГВС/ХВС/Подпитка/НС/Жокей/СО/СВ/ПС | Анапа/Барнаул и Алтайский край/Белгород/Брянск/Владивосток/Владимир/Волгоград/Вологда/Воронеж/Геленджик/Другой/Екатеринбург/Ижевск/Иркутск/Казань/Калининград/Калуга/Кастрома/Кемерово/Киров/Краснодар/Красноярск/Крым/Курск/Липецк/Любой/Москва/Москва МОЭК/Нижний Новгород/Новороссийск/Новосибирск/Омск/Орел/Оренбург/Пенза/Пермь/Печенга/Ростов/Ростов-на-Дону/Ростовская область/Рязань/Самара/Санкт-Петербург/Саратов/Смоленск/Сочи/Ставрополь/Старый Оскол/Тамбов/Тверь/Томск/Тула/Тюмень/Улан-Удэ и Республика Бурятия/Ульяновск/Уфа/ХМАО-ЯНАО/Хабаровск/Чебоксары/Челябинск/Чита и Забайкальский край/Якутск и Саха Якутия/Ярославль
da32926c-bd1e-4923-8338-a45d3ebc5561 | 015P2098 | RMV 1-8F | RMV_1_8F | Ридан | RMV | 25 | 25 | 25 | 120 | 3x380 | Сетевая вода | фланец/фланец | 0 | FALSE | сухой | FALSE | 0.37 | 0.95 | 0 | 0.5 | Чугун | ГВС/ХВС/Подпитка/НС/Жокей/СО/СВ/ПС | Анапа/Барнаул и Алтайский край/Белгород/Брянск/Владивосток/Владимир/Волгоград/Вологда/Воронеж/Геленджик/Другой/Екатеринбург/Ижевск/Иркутск/Казань/Калининград/Калуга/Кастрома/Кемерово/Киров/Краснодар/Красноярск/Крым/Курск/Липецк/Любой/Москва/Москва МОЭК/Нижний Новгород/Новороссийск/Новосибирск/Омск/Орел/Оренбург/Пенза/Пермь/Печенга/Ростов/Ростов-на-Дону/Ростовская область/Рязань/Самара/Санкт-Петербург/Саратов/Смоленск/Сочи/Ставрополь/Старый Оскол/Тамбов/Тверь/Томск/Тула/Тюмень/Улан-Удэ и Республика Бурятия/Ульяновск/Уфа/ХМАО-ЯНАО/Хабаровск/Чебоксары/Челябинск/Чита и Забайкальский край/Якутск и Саха Якутия/Ярославль
0b9f374d-3e11-444e-b6f5-a47b2e8c31b1 | CDM3-12FSWPC | CDM3-12 | CDM3_12 | CNP | CDM | 25 | 25 | 25 | 70 | 3x400 | Сетевая вода | фланец/фланец | 5 | FALSE | сухой | FALSE | 1.1 | 2.4 | 0 | 0.5 | Чугун | ГВС/Подпитка/ХВС | Анапа/Барнаул и Алтайский край/Белгород/Брянск/Владивосток/Владимир/Волгоград/Вологда/Воронеж/Геленджик/Другой/Екатеринбург/Ижевск/Иркутск/Казань/Калининград/Калуга/Кастрома/Кемерово/Киров/Краснодар/Красноярск/Крым/Курск/Липецк/Любой/Москва/Москва МОЭК/Нижний Новгород/Новороссийск/Новосибирск/Омск/Орел/Оренбург/Пенза/Пермь/Печенга/Ростов/Ростов-на-Дону/Ростовская область/Рязань/Самара/Санкт-Петербург/Саратов/Смоленск/Сочи/Ставрополь/Старый Оскол/Тамбов/Тверь/Томск/Тула/Тюмень/Улан-Удэ и Республика Бурятия/Ульяновск/Уфа/ХМАО-ЯНАО/Хабаровск/Чебоксары/Челябинск/Чита и Забайкальский край/Якутск и Саха Якутия/Ярославль
62f79e1e-099b-4df9-a7dd-a4d560a6824c | 2786118 | IL 80/160-11/2 | IL_80_160_11_2 | WILO | IL | 80 | 80 | 16 | 140 | 3x400 | Сетевая вода | фланец/фланец | 16 | FALSE | сухой | FALSE | 11 | 22 | 0 | 0.66 | Чугун | СО/СВ/БХУ | Любой/Старый Оскол
39347297-2d6c-4610-b8e1-a4e909dfeff0 | CDM10-12FSWPC | CDM10-12 | CDM10_12 | CNP | CDM | 40 | 40 | 25 | 70 | 3x400 | Сетевая вода | фланец/фланец | 5 | FALSE | сухой | FALSE | 4.5 | 8.8 | 0 | 0.5 | Чугун | ГВС/ХВС/Подпитка | Анапа/Барнаул и Алтайский край/Белгород/Брянск/Владивосток/Владимир/Волгоград/Вологда/Воронеж/Геленджик/Другой/Екатеринбург/Ижевск/Иркутск/Казань/Калининград/Калуга/Кастрома/Кемерово/Киров/Краснодар/Красноярск/Крым/Курск/Липецк/Любой/Москва/Москва МОЭК/Нижний Новгород/Новороссийск/Новосибирск/Омск/Орел/Оренбург/Пенза/Пермь/Печенга/Ростов/Ростов-на-Дону/Ростовская область/Рязань/Самара/Санкт-Петербург/Саратов/Смоленск/Сочи/Ставрополь/Старый Оскол/Тамбов/Тверь/Томск/Тула/Тюмень/Улан-Удэ и Республика Бурятия/Ульяновск/Уфа/ХМАО-ЯНАО/Хабаровск/Чебоксары/Челябинск/Чита и Забайкальский край/Якутск и Саха Якутия/Ярославль
5fae6940-8eb2-488a-9654-a4fc193668af | 015P2330 | RMV 64-7-2F | RMV_64_7_2F | Ридан | RMV | 100 | 100 | 25 | 120 | 3x380 | Сетевая вода | фланец/фланец | 12 | FALSE | сухой | FALSE | 37 | 67.41 | 0 | 0,5 | Чугун | ГВС/ХВС/Подпитка/НС/Жокей/СО/СВ/ПС | Анапа/Барнаул и Алтайский край/Белгород/Брянск/Владивосток/Владимир/Волгоград/Вологда/Воронеж/Геленджик/Другой/Екатеринбург/Ижевск/Иркутск/Казань/Калининград/Калуга/Кастрома/Кемерово/Киров/Краснодар/Красноярск/Крым/Курск/Липецк/Любой/Москва/Москва МОЭК/Нижний Новгород/Новороссийск/Новосибирск/Омск/Орел/Оренбург/Пенза/Пермь/Печенга/Ростов/Ростов-на-Дону/Ростовская область/Рязань/Самара/Санкт-Петербург/Саратов/Смоленск/Сочи/Ставрополь/Старый Оскол/Тамбов/Тверь/Томск/Тула/Тюмень/Улан-Удэ и Республика Бурятия/Ульяновск/Уфа/ХМАО-ЯНАО/Хабаровск/Чебоксары/Челябинск/Чита и Забайкальский край/Якутск и Саха Якутия/Ярославль
1c1326bb-a2d6-4276-ba30-a52f4be47dbb | 015P4379 | RHK 300-470-110/4 | RHK_300_470_110_4 | Ридан | RH | 350 | 300 | 16 | 120 | 3x380 | Сетевая вода | фланец/фланец | 11 | FALSE | сухой | FALSE | 110 | 201 | 0 | 1 | Чугун | СО/СВ | Любой/Старый Оскол
97f4cd17-ab68-40da-b553-a54a9cd25d68 | 2786175 | IL 100/270-11 | IL_100_270_11 | WILO | IL | 100 | 100 | 16 | 140 | 3x400 | Сетевая вода | фланец/фланец | 16 | FALSE | сухой | FALSE | 12.035 | 22 | 0 | 1 | Чугун | СО/СВ/БХУ | Анапа/Барнаул и Алтайский край/Белгород/Брянск/Владивосток/Владимир/Волгоград/Вологда/Воронеж/Геленджик/Другой/Екатеринбург/Ижевск/Иркутск/Казань/Калининград/Калуга/Кастрома/Кемерово/Киров/Краснодар/Красноярск/Крым/Курск/Липецк/Любой/Москва/Москва МОЭК/Нижний Новгород/Новороссийск/Новосибирск/Омск/Орел/Оренбург/Пенза/Пермь/Печенга/Ростов/Ростов-на-Дону/Ростовская область/Рязань/Самара/Санкт-Петербург/Саратов/Смоленск/Сочи/Ставрополь/Старый Оскол/Тамбов/Тверь/Томск/Тула/Тюмень/Улан-Удэ и Республика Бурятия/Ульяновск/Уфа/ХМАО-ЯНАО/Хабаровск/Чебоксары/Челябинск/Чита и Забайкальский край/Якутск и Саха Якутия/Ярославль
eda35a27-139d-4320-807c-a555c3da3643 | 015P2358 | RMHI 4-3R | RMHI_4_3R | Ридан | RMHI | 32 | 25 | 10 | 120 | 3x380 | Сетевая вода | резьба/резьба | 0 | FALSE | сухой | FALSE | 0.55 | 1.34 | 0 | 0,5 | Нерж. сталь | ГВС/ХВС/Подпитка/НС/ПС/Жокей | Старый Оскол/Анапа/Барнаул и Алтайский край/Белгород/Брянск/Владивосток/Владимир/Волгоград/Вологда/Воронеж/Геленджик/Другой/Екатеринбург/Ижевск/Иркутск/Казань/Калининград/Калуга/Кастрома/Кемерово/Киров/Краснодар/Красноярск/Крым/Курск/Липецк/Любой/Москва/Москва МОЭК/Нижний Новгород/Новороссийск/Новосибирск/Омск/Орел/Оренбург/Пенза/Пермь/Печенга/Ростов/Ростов-на-Дону/Ростовская область/Рязань/Самара/Санкт-Петербург/Саратов/Смоленск/Сочи/Ставрополь/Старый Оскол/Тамбов/Тверь/Томск/Тула/Тюмень/Улан-Удэ и Республика Бурятия/Ульяновск/Ярославль/Якутск и Саха Якутия/Чита и Забайкальский край/Челябинск/Чебоксары/Хабаровск/ХМАО-ЯНАО/Уфа
cd39a159-ca00-4816-8c82-a556975cc773 | 2786104 | IL 65/130-5.5/2 | IL_65_130_5_5_2 | WILO | IL | 65 | 65 | 16 | 140 | 3x400 | Сетевая вода | фланец/фланец | 16 | FALSE | сухой | FALSE | 5.5 | 10.2 | 0 | 0.66 | Чугун | СО/СВ/БХУ | Анапа/Барнаул и Алтайский край/Белгород/Брянск/Владивосток/Владимир/Волгоград/Вологда/Воронеж/Геленджик/Другой/Екатеринбург/Ижевск/Иркутск/Казань/Калининград/Калуга/Кастрома/Кемерово/Киров/Краснодар/Красноярск/Крым/Курск/Липецк/Любой/Москва/Москва МОЭК/Нижний Новгород/Новороссийск/Новосибирск/Омск/Орел/Оренбург/Пенза/Пермь/Печенга/Ростов/Ростов-на-Дону/Ростовская область/Рязань/Самара/Санкт-Петербург/Саратов/Смоленск/Сочи/Ставрополь/Старый Оскол/Тамбов/Тверь/Томск/Тула/Тюмень/Улан-Удэ и Республика Бурятия/Ульяновск/Уфа/ХМАО-ЯНАО/Хабаровск/Чебоксары/Челябинск/Чита и Забайкальский край/Якутск и Саха Якутия/Ярославль
228f1151-b201-4dca-84b5-a5706500b710 | TD32-10(I)/2SWSCJ | TD32-10(I)/2 | TD32_10_I__2 | CNP | TD | 32 | 32 | 10 | 110 | 3x400 | Сетевая вода | фланец/фланец | 5 | FALSE | сухой | FALSE | 0.37 | 1 | 0 | 0.67 | Чугун | СО/СВ/БХУ | Анапа/Барнаул и Алтайский край/Белгород/Брянск/Владивосток/Владимир/Волгоград/Вологда/Воронеж/Геленджик/Другой/Екатеринбург/Ижевск/Иркутск/Казань/Калининград/Калуга/Кастрома/Кемерово/Киров/Краснодар/Красноярск/Крым/Курск/Липецк/Любой/Москва/Москва МОЭК/Нижний Новгород/Новороссийск/Новосибирск/Омск/Орел/Оренбург/Пенза/Пермь/Печенга/Ростов/Ростов-на-Дону/Ростовская область/Рязань/Самара/Санкт-Петербург/Саратов/Смоленск/Сочи/Ставрополь/Старый Оскол/Тамбов/Тверь/Томск/Тула/Тюмень/Улан-Удэ и Республика Бурятия/Ульяновск/Уфа/ХМАО-ЯНАО/Хабаровск/Чебоксары/Челябинск/Чита и Забайкальский край/Якутск и Саха Якутия/Ярославль
61dd694c-e029-4f4e-a5e3-a599255b2f47 | 015P2052 | RV 125-340/4 | RV_125_340_4 | Ридан | RV | 125 | 125 | 16 | 120 | 3x380 | Сетевая вода | фланец/фланец | 5 | FALSE | сухой | FALSE | 18.5 | 35.3 | 0 | 0.5 | Чугун | СО/СВ/ГВС/БХУ/ПС | Анапа/Барнаул и Алтайский край/Белгород/Брянск/Владивосток/Владимир/Волгоград/Вологда/Воронеж/Геленджик/Другой/Екатеринбург/Ижевск/Иркутск/Казань/Калининград/Калуга/Кастрома/Кемерово/Киров/Краснодар/Красноярск/Крым/Курск/Липецк/Любой/Москва/Москва МОЭК/Нижний Новгород/Новороссийск/Новосибирск/Омск/Орел/Оренбург/Пенза/Пермь/Печенга/Ростов/Ростов-на-Дону/Ростовская область/Рязань/Самара/Санкт-Петербург/Саратов/Смоленск/Сочи/Ставрополь/Старый Оскол/Тамбов/Тверь/Томск/Тула/Тюмень/Улан-Удэ и Республика Бурятия/Ульяновск/Уфа/ХМАО-ЯНАО/Хабаровск/Чебоксары/Челябинск/Чита и Забайкальский край/Якутск и Саха Якутия/Ярославль
dbed2277-8082-4541-b911-a5e818f4ad07 | 015P2274 | RMV 32-8-2F | RMV_32_8_2F | Ридан | RMV | 65 | 65 | 25 | 120 | 3x380 | Сетевая вода | фланец/фланец | 12 | FALSE | сухой | FALSE | 15 | 27.86 | 0 | 0,5 | Чугун | ГВС/ХВС/Подпитка/НС/Жокей/СО/СВ/ПС | Анапа/Барнаул и Алтайский край/Белгород/Брянск/Владивосток/Владимир/Волгоград/Вологда/Воронеж/Геленджик/Другой/Екатеринбург/Ижевск/Иркутск/Казань/Калининград/Калуга/Кастрома/Кемерово/Киров/Краснодар/Красноярск/Крым/Курск/Липецк/Любой/Москва/Москва МОЭК/Нижний Новгород/Новороссийск/Новосибирск/Омск/Орел/Оренбург/Пенза/Пермь/Печенга/Ростов/Ростов-на-Дону/Ростовская область/Рязань/Самара/Санкт-Петербург/Саратов/Смоленск/Сочи/Ставрополь/Старый Оскол/Тамбов/Тверь/Томск/Тула/Тюмень/Улан-Удэ и Республика Бурятия/Ульяновск/Уфа/ХМАО-ЯНАО/Хабаровск/Чебоксары/Челябинск/Чита и Забайкальский край/Якутск и Саха Якутия/Ярославль
9a0cf40f-75da-4e6e-af42-a6663129dcaf | 015P2060 | RV 150-400/4 | RV_150_400_4 | Ридан | RV | 150 | 150 | 16 | 120 | 3x380 | Сетевая вода | фланец/фланец | 0 | FALSE | сухой | FALSE | 30 | 56.6 | 0 | 0.5 | Чугун | СО/СВ/ГВС/БХУ/ПС | Анапа/Барнаул и Алтайский край/Белгород/Брянск/Владивосток/Владимир/Волгоград/Вологда/Воронеж/Геленджик/Другой/Екатеринбург/Ижевск/Иркутск/Казань/Калининград/Калуга/Кастрома/Кемерово/Киров/Краснодар/Красноярск/Крым/Курск/Липецк/Любой/Москва/Москва МОЭК/Нижний Новгород/Новороссийск/Новосибирск/Омск/Орел/Оренбург/Пенза/Пермь/Печенга/Ростов/Ростов-на-Дону/Ростовская область/Рязань/Самара/Санкт-Петербург/Саратов/Смоленск/Сочи/Ставрополь/Старый Оскол/Тамбов/Тверь/Томск/Тула/Тюмень/Улан-Удэ и Республика Бурятия/Ульяновск/Уфа/ХМАО-ЯНАО/Хабаровск/Чебоксары/Челябинск/Чита и Забайкальский край/Якутск и Саха Якутия/Ярославль
53dcb677-5e11-4329-801c-a68c33060959 | 015P2207 | RMV 10-13F | RMV_10_13F | Ридан | RMV | 40 | 40 | 25 | 120 | 3x380 | Сетевая вода | фланец/фланец | 3 | FALSE | сухой | FALSE | 5.5 | 10.65 | 0 | 0.5 | Чугун | ГВС/ХВС/Подпитка/СО/СВ | Анапа/Барнаул и Алтайский край/Белгород/Брянск/Владивосток/Владимир/Волгоград/Вологда/Воронеж/Геленджик/Другой/Екатеринбург/Ижевск/Иркутск/Казань/Калининград/Калуга/Кастрома/Кемерово/Киров/Краснодар/Красноярск/Крым/Курск/Липецк/Любой/Москва/Москва МОЭК/Нижний Новгород/Новороссийск/Новосибирск/Омск/Орел/Оренбург/Пенза/Пермь/Печенга/Ростов/Ростов-на-Дону/Ростовская область/Рязань/Самара/Санкт-Петербург/Саратов/Смоленск/Сочи/Ставрополь/Старый Оскол/Тамбов/Тверь/Томск/Тула/Тюмень/Улан-Удэ и Республика Бурятия/Ульяновск/Уфа/ХМАО-ЯНАО/Хабаровск/Чебоксары/Челябинск/Чита и Забайкальский край/Якутск и Саха Якутия/Ярославль
2e481c64-f9c7-4561-b72e-a697fb53ccc0 | 015P2200 | RMV 10-6F | RMV_10_6F | Ридан | RMV | 40 | 40 | 25 | 120 | 3x380 | Сетевая вода | фланец/фланец | 0 | FALSE | сухой | FALSE | 2.2 | 4.58 | 0 | 0.5 | Чугун | ГВС/ХВС/Подпитка/НС/Жокей/СО/СВ/ПС | Анапа/Барнаул и Алтайский край/Белгород/Брянск/Владивосток/Владимир/Волгоград/Вологда/Воронеж/Геленджик/Другой/Екатеринбург/Ижевск/Иркутск/Казань/Калининград/Калуга/Кастрома/Кемерово/Киров/Краснодар/Красноярск/Крым/Курск/Липецк/Любой/Москва/Москва МОЭК/Нижний Новгород/Новороссийск/Новосибирск/Омск/Орел/Оренбург/Пенза/Пермь/Печенга/Ростов/Ростов-на-Дону/Ростовская область/Рязань/Самара/Санкт-Петербург/Саратов/Смоленск/Сочи/Ставрополь/Старый Оскол/Тамбов/Тверь/Томск/Тула/Тюмень/Улан-Удэ и Республика Бурятия/Ульяновск/Уфа/ХМАО-ЯНАО/Хабаровск/Чебоксары/Челябинск/Чита и Забайкальский край/Якутск и Саха Якутия/Ярославль
e6c2c885-fe70-4d3b-bf14-a6f11b81bb19 | 015P2210 | RMV 10-16F | RMV_10_16F | Архив Ридан | - | 40 | 40 | 25 | 120 | 3x380 | Сетевая вода | фланец/фланец | 12 | FALSE | сухой | FALSE | 7.5 | 14.37 | 0 | 0.5 | Чугун | ГВС/ХВС/Подпитка/НС/Жокей/СО/СВ/ПС | Анапа/Барнаул и Алтайский край/Белгород/Брянск/Владивосток/Владимир/Волгоград/Вологда/Воронеж/Геленджик/Другой/Екатеринбург/Ижевск/Иркутск/Казань/Калининград/Калуга/Кастрома/Кемерово/Киров/Краснодар/Красноярск/Крым/Курск/Липецк/Любой/Москва/Москва МОЭК/Нижний Новгород/Новороссийск/Новосибирск/Омск/Орел/Оренбург/Пенза/Пермь/Печенга/Ростов/Ростов-на-Дону/Ростовская область/Рязань/Самара/Санкт-Петербург/Саратов/Смоленск/Сочи/Ставрополь/Старый Оскол/Тамбов/Тверь/Томск/Тула/Тюмень/Улан-Удэ и Республика Бурятия/Ульяновск/Уфа/ХМАО-ЯНАО/Хабаровск/Чебоксары/Челябинск/Чита и Забайкальский край/Якутск и Саха Якутия/Ярославль
26f35b6f-8a4d-451c-af71-a74fc83ae707 | 2786105 | IL 65/140-5.5/2 | IL_65_140_5_5_2 | WILO | IL | 65 | 65 | 16 | 140 | 3x400 | Сетевая вода | фланец/фланец | 16 | FALSE | сухой | FALSE | 5.5 | 10.2 | 0 | 0.66 | Чугун | СО/СВ/БХУ | Анапа/Барнаул и Алтайский край/Белгород/Брянск/Владивосток/Владимир/Волгоград/Вологда/Воронеж/Геленджик/Другой/Екатеринбург/Ижевск/Иркутск/Казань/Калининград/Калуга/Кастрома/Кемерово/Киров/Краснодар/Красноярск/Крым/Курск/Липецк/Любой/Москва/Москва МОЭК/Нижний Новгород/Новороссийск/Новосибирск/Омск/Орел/Оренбург/Пенза/Пермь/Печенга/Ростов/Ростов-на-Дону/Ростовская область/Рязань/Самара/Санкт-Петербург/Саратов/Смоленск/Сочи/Ставрополь/Старый Оскол/Тамбов/Тверь/Томск/Тула/Тюмень/Улан-Удэ и Республика Бурятия/Ульяновск/Уфа/ХМАО-ЯНАО/Хабаровск/Чебоксары/Челябинск/Чита и Забайкальский край/Якутск и Саха Якутия/Ярославль
4ffb7351-f6b3-49c1-ae71-a7701cb4495e | 015P2308 | RMV 45-11-2F | RMV_45_11_2F | Ридан | RMV | 80 | 80 | 40 | 120 | 3x380 | Сетевая вода | фланец/фланец | 12 | FALSE | сухой | FALSE | 45 | 80.82 | 0 | 0,5 | Чугун | ГВС/ХВС/Подпитка/НС/Жокей/СО/СВ/ПС | Анапа/Барнаул и Алтайский край/Белгород/Брянск/Владивосток/Владимир/Волгоград/Вологда/Воронеж/Геленджик/Другой/Екатеринбург/Ижевск/Иркутск/Казань/Калининград/Калуга/Кастрома/Кемерово/Киров/Краснодар/Красноярск/Крым/Курск/Липецк/Любой/Москва/Москва МОЭК/Нижний Новгород/Новороссийск/Новосибирск/Омск/Орел/Оренбург/Пенза/Пермь/Печенга/Ростов/Ростов-на-Дону/Ростовская область/Рязань/Самара/Санкт-Петербург/Саратов/Смоленск/Сочи/Ставрополь/Старый Оскол/Тамбов/Тверь/Томск/Тула/Тюмень/Улан-Удэ и Республика Бурятия/Ульяновск/Уфа/ХМАО-ЯНАО/Хабаровск/Чебоксары/Челябинск/Чита и Забайкальский край/Якутск и Саха Якутия/Ярославль
7613169a-2c18-4e1d-9872-a79e8b646b7a | 015P4027 | RH 65-700-22/2 | RH_65_700_22_2 | Ридан | RH | 80 | 65 | 16 | 120 | 3x380 | Сетевая вода | фланец/фланец | 11 | FALSE | сухой | FALSE | 22 | 41 | 0 | 1 | Чугун | СО/СВ/ПС | Любой/Старый Оскол
ba881717-ded6-4414-8d98-a81ec5897b66 | TD50-39G/2SWHCJ | TD50-39G/2 | TD50_39G_2 | CNP | TD | 50 | 50 | 12 | 110 | 3x400 | Сетевая вода | фланец/фланец | 11 | FALSE | сухой | FALSE | 4 | 8.2 | 0 | 0.83 | Чугун | СО/СВ/БХУ | Анапа/Барнаул и Алтайский край/Белгород/Брянск/Владивосток/Владимир/Волгоград/Вологда/Воронеж/Геленджик/Другой/Екатеринбург/Ижевск/Иркутск/Казань/Калининград/Калуга/Кастрома/Кемерово/Киров/Краснодар/Красноярск/Крым/Курск/Липецк/Любой/Москва/Москва МОЭК/Нижний Новгород/Новороссийск/Новосибирск/Омск/Орел/Оренбург/Пенза/Пермь/Печенга/Ростов/Ростов-на-Дону/Ростовская область/Рязань/Самара/Санкт-Петербург/Саратов/Смоленск/Сочи/Ставрополь/Старый Оскол/Тамбов/Тверь/Томск/Тула/Тюмень/Улан-Удэ и Республика Бурятия/Ульяновск/Уфа/ХМАО-ЯНАО/Хабаровск/Чебоксары/Челябинск/Чита и Забайкальский край/Якутск и Саха Якутия/Ярославль
26231bd2-f7e6-4da2-b00e-a846b34e2396 | 015P2035 | RV 80-490/2 | RV_80_490_2 | Ридан | RV | 80 | 80 | 16 | 120 | 3x380 | Сетевая вода | фланец/фланец | 12 | FALSE | сухой | FALSE | 15 | 27.9 | 0 | 0.5 | Чугун | СО/СВ/ГВС/БХУ/ПС | Анапа/Барнаул и Алтайский край/Белгород/Брянск/Владивосток/Владимир/Волгоград/Вологда/Воронеж/Геленджик/Другой/Екатеринбург/Ижевск/Иркутск/Казань/Калининград/Калуга/Кастрома/Кемерово/Киров/Краснодар/Красноярск/Крым/Курск/Липецк/Любой/Москва/Москва МОЭК/Нижний Новгород/Новороссийск/Новосибирск/Омск/Орел/Оренбург/Пенза/Пермь/Печенга/Ростов/Ростов-на-Дону/Ростовская область/Рязань/Самара/Санкт-Петербург/Саратов/Смоленск/Сочи/Ставрополь/Старый Оскол/Тамбов/Тверь/Томск/Тула/Тюмень/Улан-Удэ и Республика Бурятия/Ульяновск/Уфа/ХМАО-ЯНАО/Хабаровск/Чебоксары/Челябинск/Чита и Забайкальский край/Якутск и Саха Якутия/Ярославль
cba4ab44-77c3-4ff1-8e1a-a84fcca5d0b6 | NIS100-65-200/37SWH | RH 100-65-200/37 | RH100_65_200_37 | опр. при заказе | NIS | 100 | 65 | 16 | 110 | 3x380 | Сетевая вода | фланец/фланец | 11 | FALSE | сухой | FALSE | 37 | 67.4 | 0 | 1 | Чугун | СО/СВ/ПС | Любой/Старый Оскол
8ca9ed84-2615-4316-b5bc-a868f5c94fc5 | 015P2074 | RV 200-375/4 | RV_200_375_4 | Ридан | RV | 200 | 200 | 16 | 120 | 3x380 | Сетевая вода | фланец/фланец | 12 | FALSE | сухой | FALSE | 55 | 102.7 | 0 | 0.5 | Чугун | СО/СВ/ГВС/БХУ/ПС | Анапа/Барнаул и Алтайский край/Белгород/Брянск/Владивосток/Владимир/Волгоград/Вологда/Воронеж/Геленджик/Другой/Екатеринбург/Ижевск/Иркутск/Казань/Калининград/Калуга/Кастрома/Кемерово/Киров/Краснодар/Красноярск/Крым/Курск/Липецк/Любой/Москва/Москва МОЭК/Нижний Новгород/Новороссийск/Новосибирск/Омск/Орел/Оренбург/Пенза/Пермь/Печенга/Ростов/Ростов-на-Дону/Ростовская область/Рязань/Самара/Санкт-Петербург/Саратов/Смоленск/Сочи/Ставрополь/Старый Оскол/Тамбов/Тверь/Томск/Тула/Тюмень/Улан-Удэ и Республика Бурятия/Ульяновск/Уфа/ХМАО-ЯНАО/Хабаровск/Чебоксары/Челябинск/Чита и Забайкальский край/Якутск и Саха Якутия/Ярославль
2ff2a1dd-5b31-47da-91a7-a8846f01b848 | 015P2194 | RMV 5-33F | RMV_5_33F | Ридан | RMV | 32 | 32 | 25 | 120 | 3x380 | Сетевая вода | фланец/фланец | 12 | FALSE | сухой | FALSE | 5.5 | 10.65 | 0 | 0.5 | Чугун | ГВС/ХВС/Подпитка/НС/Жокей/СО/СВ/ПС | Анапа/Барнаул и Алтайский край/Белгород/Брянск/Владивосток/Владимир/Волгоград/Вологда/Воронеж/Геленджик/Другой/Екатеринбург/Ижевск/Иркутск/Казань/Калининград/Калуга/Кастрома/Кемерово/Киров/Краснодар/Красноярск/Крым/Курск/Липецк/Любой/Москва/Москва МОЭК/Нижний Новгород/Новороссийск/Новосибирск/Омск/Орел/Оренбург/Пенза/Пермь/Печенга/Ростов/Ростов-на-Дону/Ростовская область/Рязань/Самара/Санкт-Петербург/Саратов/Смоленск/Сочи/Ставрополь/Старый Оскол/Тамбов/Тверь/Томск/Тула/Тюмень/Улан-Удэ и Республика Бурятия/Ульяновск/Уфа/ХМАО-ЯНАО/Хабаровск/Чебоксары/Челябинск/Чита и Забайкальский край/Якутск и Саха Якутия/Ярославль
a5749911-620d-4ea9-9214-a89af5bc26fc | TD50-28G/2SWHCJ | TD50-28G/2 | TD50_28G_2 | CNP | TD | 50 | 50 | 12 | 110 | 3x400 | Сетевая вода | фланец/фланец | 5 | FALSE | сухой | FALSE | 4 | 8.2 | 0 | 0.83 | Чугун | СО/СВ/БХУ | Анапа/Барнаул и Алтайский край/Белгород/Брянск/Владивосток/Владимир/Волгоград/Вологда/Воронеж/Геленджик/Другой/Екатеринбург/Ижевск/Иркутск/Казань/Калининград/Калуга/Кастрома/Кемерово/Киров/Краснодар/Красноярск/Крым/Курск/Липецк/Любой/Москва/Москва МОЭК/Нижний Новгород/Новороссийск/Новосибирск/Омск/Орел/Оренбург/Пенза/Пермь/Печенга/Ростов/Ростов-на-Дону/Ростовская область/Рязань/Самара/Санкт-Петербург/Саратов/Смоленск/Сочи/Ставрополь/Старый Оскол/Тамбов/Тверь/Томск/Тула/Тюмень/Улан-Удэ и Республика Бурятия/Ульяновск/Уфа/ХМАО-ЯНАО/Хабаровск/Чебоксары/Челябинск/Чита и Забайкальский край/Якутск и Саха Якутия/Ярославль
056b60c7-d3b9-412e-afa0-a8c0dbd49ca3 | NIS65-40-315/22SWH | RH 65-40-315/22 | RH65_40_315_22 | опр. при заказе | NIS | 65 | 40 | 16 | 110 | 3x380 | Сетевая вода | фланец/фланец | 5 | FALSE | сухой | FALSE | 22 | 40.5 | 0 | 1 | Чугун | СО/СВ/ПС | Любой/Старый Оскол
5c777302-f4ae-4be9-8c88-a90061e5e26a | 2786097 | IL 50/210-11/2 | IL_50_210_11_2 | WILO | IL | 50 | 50 | 16 | 140 | 3x400 | Сетевая вода | фланец/фланец | 16 | FALSE | сухой | FALSE | 11 | 22 | 0 | 0.66 | Чугун | СО/СВ/БХУ | Любой/Старый Оскол
f0e0c760-99be-426e-a32b-a952fbe089cc | 015P2221 | RMV 15-5F | RMV_15_5F | Ридан | RMV | 50 | 50 | 25 | 120 | 3x380 | Сетевая вода | фланец/фланец | 0 | FALSE | сухой | FALSE | 4 | 7.84 | 0 | 0.5 | Чугун | ГВС/ХВС/Подпитка/НС/Жокей/СО/СВ/ПС | Анапа/Барнаул и Алтайский край/Белгород/Брянск/Владивосток/Владимир/Волгоград/Вологда/Воронеж/Геленджик/Другой/Екатеринбург/Ижевск/Иркутск/Казань/Калининград/Калуга/Кастрома/Кемерово/Киров/Краснодар/Красноярск/Крым/Курск/Липецк/Любой/Москва/Москва МОЭК/Нижний Новгород/Новороссийск/Новосибирск/Омск/Орел/Оренбург/Пенза/Пермь/Печенга/Ростов/Ростов-на-Дону/Ростовская область/Рязань/Самара/Санкт-Петербург/Саратов/Смоленск/Сочи/Ставрополь/Старый Оскол/Тамбов/Тверь/Томск/Тула/Тюмень/Улан-Удэ и Республика Бурятия/Ульяновск/Уфа/ХМАО-ЯНАО/Хабаровск/Чебоксары/Челябинск/Чита и Забайкальский край/Якутск и Саха Якутия/Ярославль
b9e655d8-5742-4ed8-a135-a978a51a0234 | 2786080 | IL 32/160-3/2 | IL_32_160_3_2 | WILO | IL | 32 | 32 | 16 | 140 | 3x400 | Сетевая вода | фланец/фланец | 16 | FALSE | сухой | FALSE | 3 | 6.05 | 0 | 0.5 | Чугун | СО/СВ/БХУ | Анапа/Барнаул и Алтайский край/Белгород/Брянск/Владивосток/Владимир/Волгоград/Вологда/Воронеж/Геленджик/Другой/Екатеринбург/Ижевск/Иркутск/Казань/Калининград/Калуга/Кастрома/Кемерово/Киров/Краснодар/Красноярск/Крым/Курск/Липецк/Любой/Москва/Москва МОЭК/Нижний Новгород/Новороссийск/Новосибирск/Омск/Орел/Оренбург/Пенза/Пермь/Печенга/Ростов/Ростов-на-Дону/Ростовская область/Рязань/Самара/Санкт-Петербург/Саратов/Смоленск/Сочи/Ставрополь/Старый Оскол/Тамбов/Тверь/Томск/Тула/Тюмень/Улан-Удэ и Республика Бурятия/Ульяновск/Уфа/ХМАО-ЯНАО/Хабаровск/Чебоксары/Челябинск/Чита и Забайкальский край/Якутск и Саха Якутия/Ярославль
fcfd9ec0-457b-4fdb-826e-a9a39326ea72 | 979525273 | CL 65-130/4/1.5K | CL 65-130/4/1.5K | IMP | CL | 65 | 65 | 16 | 140 | 3x400 | Сетевая вода | фланец/фланец | 9 | FALSE | сухой | FALSE | 1.5 | 3.2 | 0 | 0.5 | Чугун | СО/СВ | Любой/Старый Оскол
c6ebea5d-73ed-4d58-aac6-a9fcf59346da | 015P4293 | RHK 125-140-5,5/4 | RHK_125_140_5,5_4 | Ридан | RH | 150 | 125 | 16 | 120 | 3x380 | Сетевая вода | фланец/фланец | 11 | FALSE | сухой | FALSE | 5.5 | 11.8 | 0 | 1 | Чугун | СО/СВ | Любой/Старый Оскол
a70df384-3e1d-4075-bcee-aac3e732ede1 | 2786122 | IL 80/190-18.5/2 | IL_80_190_18_5_2 | WILO | IL | 80 | 80 | 16 | 140 | 3x400 | Сетевая вода | фланец/фланец | 16 | FALSE | сухой | FALSE | 18.5 | 33.7 | 0 | 0.66 | Чугун | СО/СВ/БХУ | Любой/Старый Оскол
fb4709ea-b9b8-4f7a-a203-ab3ef8dd1036 | 2786099 | IL 50/220-15/2 | IL_50_220_15_2 | WILO | IL | 50 | 50 | 16 | 140 | 3x400 | Сетевая вода | фланец/фланец | 16 | FALSE | сухой | FALSE | 15 | 28.5 | 0 | 0.66 | Чугун | СО/СВ/БХУ | Любой/Старый Оскол
5c08c39a-38e2-47ce-bf44-ab6d2c5e5afa | 015P4147 | RH 150-580-75/4 | RH_150_580_75_4 | Ридан | RH | 200 | 150 | 16 | 110 | 3x380 | Сетевая вода | фланец/фланец | 11 | FALSE | сухой | FALSE | 75 | 140 | 0 | 1 | Чугун | СО/СВ/ПС | Любой/Старый Оскол
46ce2644-5f64-4ddc-b169-ab81f12b54a7 | 2786112 | IL 65/200-15/2 | IL_65_200_15_2 | WILO | IL | 65 | 65 | 16 | 140 | 3x400 | Сетевая вода | фланец/фланец | 16 | FALSE | сухой | FALSE | 15 | 28.5 | 0 | 0.66 | Чугун | СО/СВ/БХУ | Любой/Старый Оскол
e68bcb1f-6be1-4a82-aa34-ab8c8647980d | CDMF1-11LDWSC | CDMF1-11 | CDMF1_11 | CNP | CDMF | 25 | 25 | 25 | 70 | 1x230 | Сетевая вода | резьба/резьба | 5 | FALSE | сухой | FALSE | 0.55 | 1.4 | 0 | 0.5 | Нерж. сталь | ГВС/ХВС | Анапа/Барнаул и Алтайский край/Белгород/Брянск/Владивосток/Владимир/Волгоград/Вологда/Воронеж/Геленджик/Другой/Екатеринбург/Ижевск/Иркутск/Казань/Калининград/Калуга/Кастрома/Кемерово/Киров/Краснодар/Красноярск/Крым/Курск/Липецк/Любой/Москва/Москва МОЭК/Нижний Новгород/Новороссийск/Новосибирск/Омск/Орел/Оренбург/Пенза/Пермь/Печенга/Ростов/Ростов-на-Дону/Ростовская область/Рязань/Самара/Санкт-Петербург/Саратов/Смоленск/Сочи/Ставрополь/Старый Оскол/Тамбов/Тверь/Томск/Тула/Тюмень/Улан-Удэ и Республика Бурятия/Ульяновск/Уфа/ХМАО-ЯНАО/Хабаровск/Чебоксары/Челябинск/Чита и Забайкальский край/Якутск и Саха Якутия/Ярославль
81c1ce1f-9512-4398-966b-ab90b0232041 | 015P4371 | RHK 250-420-90/4 | RHK_250_420_90_4 | Ридан | RH | 300 | 250 | 16 | 120 | 3x380 | Сетевая вода | фланец/фланец | 11 | FALSE | сухой | FALSE | 90 | 167 | 0 | 1 | Чугун | СО/СВ/ПС | Любой/Старый Оскол
df339dcc-4878-4d22-b0db-ab94ae59ebc5 | 3601448 | NOZ 15/6 EM S3 Brass | NOZ_15_6_EM_S3_Brass | WILO | NOZ | 25 | 25 | 10 | 110 | 1x230 | Сетевая вода | резьба/резьба | 12 | FALSE | мокрый | FALSE | 0.1 | 0.45 | 0 | 0.5 | Чугун | СО/СВ/ГВС | Анапа/Барнаул и Алтайский край/Белгород/Брянск/Владивосток/Владимир/Волгоград/Вологда/Воронеж/Геленджик/Другой/Екатеринбург/Ижевск/Иркутск/Казань/Калининград/Калуга/Кастрома/Кемерово/Киров/Краснодар/Красноярск/Крым/Курск/Липецк/Любой/Москва/Москва МОЭК/Нижний Новгород/Новороссийск/Новосибирск/Омск/Орел/Оренбург/Пенза/Пермь/Печенга/Ростов/Ростов-на-Дону/Ростовская область/Рязань/Самара/Санкт-Петербург/Саратов/Смоленск/Сочи/Ставрополь/Старый Оскол/Тамбов/Тверь/Томск/Тула/Тюмень/Улан-Удэ и Республика Бурятия/Ульяновск/Уфа/ХМАО-ЯНАО/Хабаровск/Чебоксары/Челябинск/Чита и Забайкальский край/Якутск и Саха Якутия/Ярославль
92c09b2c-cd05-4995-ae8c-abbd00589447 | CDM15-5FSWPC | CDM15-5 | CDM15_5 | CNP | CDM | 50 | 50 | 25 | 70 | 3x400 | Сетевая вода | фланец/фланец | 5 | FALSE | сухой | FALSE | 4 | 7.8 | 0 | 0.5 | Чугун | ГВС/Подпитка/ХВС | Анапа/Барнаул и Алтайский край/Белгород/Брянск/Владивосток/Владимир/Волгоград/Вологда/Воронеж/Геленджик/Другой/Екатеринбург/Ижевск/Иркутск/Казань/Калининград/Калуга/Кастрома/Кемерово/Киров/Краснодар/Красноярск/Крым/Курск/Липецк/Любой/Москва/Москва МОЭК/Нижний Новгород/Новороссийск/Новосибирск/Омск/Орел/Оренбург/Пенза/Пермь/Печенга/Ростов/Ростов-на-Дону/Ростовская область/Рязань/Самара/Санкт-Петербург/Саратов/Смоленск/Сочи/Ставрополь/Старый Оскол/Тамбов/Тверь/Томск/Тула/Тюмень/Улан-Удэ и Республика Бурятия/Ульяновск/Уфа/ХМАО-ЯНАО/Хабаровск/Чебоксары/Челябинск/Чита и Забайкальский край/Якутск и Саха Якутия/Ярославль
162d4511-0551-4ffd-9a5e-abec4a4dd7b7 | CDMF32-2FSWSC | CDMF32-2 | CDMF32_2 | CNP | CDMF | 65 | 65 | 25 | 70 | 3x380 | Сетевая вода | фланец/фланец | 11 | FALSE | сухой | FALSE | 4 | 7.8 | 0 | 0.66 | Нерж. сталь | ГВС/ХВС | Анапа/Барнаул и Алтайский край/Белгород/Брянск/Владивосток/Владимир/Волгоград/Вологда/Воронеж/Геленджик/Другой/Екатеринбург/Ижевск/Иркутск/Казань/Калининград/Калуга/Кастрома/Кемерово/Киров/Краснодар/Красноярск/Крым/Курск/Липецк/Любой/Москва/Москва МОЭК/Нижний Новгород/Новороссийск/Новосибирск/Омск/Орел/Оренбург/Пенза/Пермь/Печенга/Ростов/Ростов-на-Дону/Ростовская область/Рязань/Самара/Санкт-Петербург/Саратов/Смоленск/Сочи/Ставрополь/Старый Оскол/Тамбов/Тверь/Томск/Тула/Тюмень/Улан-Удэ и Республика Бурятия/Ульяновск/Уфа/ХМАО-ЯНАО/Хабаровск/Чебоксары/Челябинск/Чита и Забайкальский край/Якутск и Саха Якутия/Ярославль
89eac3ad-2d36-4755-b4b8-ac12439b834b | 015P2913 | RMVI 64-1-1F | RMVI_64_1_1F | Ридан | RMV | 100 | 100 | 25 | 120 | 3x380 | Сетевая вода | фланец/фланец | 12 | FALSE | сухой | FALSE | 4 | 7.84 | 0 | 0.5 | Нерж. сталь | ГВС/ХВС/Подпитка/СО/СВ | Анапа/Барнаул и Алтайский край/Белгород/Брянск/Владивосток/Владимир/Волгоград/Вологда/Воронеж/Геленджик/Другой/Екатеринбург/Ижевск/Иркутск/Казань/Калининград/Калуга/Кастрома/Кемерово/Киров/Краснодар/Красноярск/Крым/Курск/Липецк/Любой/Москва/Москва МОЭК/Нижний Новгород/Новороссийск/Новосибирск/Омск/Орел/Оренбург/Пенза/Пермь/Печенга/Ростов/Ростов-на-Дону/Ростовская область/Рязань/Самара/Санкт-Петербург/Саратов/Смоленск/Сочи/Ставрополь/Старый Оскол/Тамбов/Тверь/Томск/Тула/Тюмень/Улан-Удэ и Республика Бурятия/Ульяновск/Уфа/ХМАО-ЯНАО/Хабаровск/Чебоксары/Челябинск/Чита и Забайкальский край/Якутск и Саха Якутия/Ярославль
df87eace-7dd0-49aa-9e9b-ac95850b14e5 | 015P1217 | RWS 20-120SB | RWS_20_120SB | Ридан | RW | 20 | 20 | 10 | 110 | 1x230 | Сетевая вода | резьба/резьба | 0 | FALSE | мокрый | FALSE | 0.245 | 1.04 | 0 | 0.5 | Латунь | СО/СВ/ГВС/ХВС | Анапа/Барнаул и Алтайский край/Белгород/Брянск/Владивосток/Владимир/Волгоград/Вологда/Воронеж/Геленджик/Другой/Екатеринбург/Ижевск/Иркутск/Казань/Калининград/Калуга/Кастрома/Кемерово/Киров/Краснодар/Красноярск/Крым/Курск/Липецк/Любой/Москва/Москва МОЭК/Нижний Новгород/Новороссийск/Новосибирск/Омск/Орел/Оренбург/Пенза/Пермь/Печенга/Ростов/Ростов-на-Дону/Ростовская область/Рязань/Самара/Санкт-Петербург/Саратов/Смоленск/Сочи/Ставрополь/Старый Оскол/Тамбов/Тверь/Томск/Тула/Тюмень/Улан-Удэ и Республика Бурятия/Ульяновск/Уфа/ХМАО-ЯНАО/Хабаровск/Чебоксары/Челябинск/Чита и Забайкальский край/Якутск и Саха Якутия/Ярославль
218ca601-af68-40b1-bfa9-aca8c65b3718 | 2120940 | IL 200/240-7.5/6 | IL_200_240_7_5_6 | WILO | IL | 200 | 200 | 16 | 140 | 3x400 | Сетевая вода | фланец/фланец | 16 | FALSE | сухой | FALSE | 7.5 | 17.5 | 0 | 1.33 | Чугун | СО/СВ/БХУ | Любой/Старый Оскол
92089791-73e7-410c-8bcd-aca91988e948 | 015P4073 | RH 100-440-22/2 | RH_100_440_22_2 | Ридан | RH | 125 | 100 | 16 | 120 | 3x380 | Сетевая вода | фланец/фланец | 11 | FALSE | сухой | FALSE | 22 | 41 | 0 | 1 | Чугун | СО/СВ/ПС | Любой/Старый Оскол
aafd37c4-a9d0-4d21-96fd-acb496d2dc78 | 2786183 | IL 125/170-37/2 | IL_125_170_37_2 | WILO | IL | 125 | 125 | 16 | 140 | 3x400 | Сетевая вода | фланец/фланец | 16 | FALSE | сухой | FALSE | 37 | 62.3 | 0 | 1 | Чугун | СО/СВ/БХУ | Любой/Старый Оскол
d6a5dadf-3638-4a74-b58d-ad369992af8a | 015P2265 | RMV 32-3F | RMV_32_3F | Ридан | RMV | 65 | 65 | 25 | 120 | 3x380 | Сетевая вода | фланец/фланец | 3 | FALSE | сухой | FALSE | 5.5 | 10.65 | 0 | 0,5 | Чугун | ГВС/ХВС/Подпитка/СО/СВ | Анапа/Барнаул и Алтайский край/Белгород/Брянск/Владивосток/Владимир/Волгоград/Вологда/Воронеж/Геленджик/Другой/Екатеринбург/Ижевск/Иркутск/Казань/Калининград/Калуга/Кастрома/Кемерово/Киров/Краснодар/Красноярск/Крым/Курск/Липецк/Любой/Москва/Москва МОЭК/Нижний Новгород/Новороссийск/Новосибирск/Омск/Орел/Оренбург/Пенза/Пермь/Печенга/Ростов/Ростов-на-Дону/Ростовская область/Рязань/Самара/Санкт-Петербург/Саратов/Смоленск/Сочи/Ставрополь/Старый Оскол/Тамбов/Тверь/Томск/Тула/Тюмень/Улан-Удэ и Республика Бурятия/Ульяновск/Уфа/ХМАО-ЯНАО/Хабаровск/Чебоксары/Челябинск/Чита и Забайкальский край/Якутск и Саха Якутия/Ярославль
57e49111-0d5d-4a98-a3f8-ad4a6c204bbc | CDM15-4FSWPC | CDM15-4 | CDM15_4 | CNP | CDM | 50 | 50 | 25 | 70 | 3x400 | Сетевая вода | фланец/фланец | 5 | FALSE | сухой | FALSE | 4 | 7.8 | 0 | 0.5 | Чугун | ГВС/Подпитка/ХВС | Анапа/Барнаул и Алтайский край/Белгород/Брянск/Владивосток/Владимир/Волгоград/Вологда/Воронеж/Геленджик/Другой/Екатеринбург/Ижевск/Иркутск/Казань/Калининград/Калуга/Кастрома/Кемерово/Киров/Краснодар/Красноярск/Крым/Курск/Липецк/Любой/Москва/Москва МОЭК/Нижний Новгород/Новороссийск/Новосибирск/Омск/Орел/Оренбург/Пенза/Пермь/Печенга/Ростов/Ростов-на-Дону/Ростовская область/Рязань/Самара/Санкт-Петербург/Саратов/Смоленск/Сочи/Ставрополь/Старый Оскол/Тамбов/Тверь/Томск/Тула/Тюмень/Улан-Удэ и Республика Бурятия/Ульяновск/Уфа/ХМАО-ЯНАО/Хабаровск/Чебоксары/Челябинск/Чита и Забайкальский край/Якутск и Саха Якутия/Ярославль
d8ae27db-8ed1-43f6-a7a9-ad5430bb4721 | TD40-36G/2SWHCJ | TD40-36G/2 | TD40_36G_2 | CNP | TD | 40 | 40 | 12 | 110 | 3x400 | Сетевая вода | фланец/фланец | 5 | FALSE | сухой | FALSE | 5.5 | 11 | 0 | 0.67 | Чугун | СО/СВ/БХУ | Анапа/Барнаул и Алтайский край/Белгород/Брянск/Владивосток/Владимир/Волгоград/Вологда/Воронеж/Геленджик/Другой/Екатеринбург/Ижевск/Иркутск/Казань/Калининград/Калуга/Кастрома/Кемерово/Киров/Краснодар/Красноярск/Крым/Курск/Липецк/Любой/Москва/Москва МОЭК/Нижний Новгород/Новороссийск/Новосибирск/Омск/Орел/Оренбург/Пенза/Пермь/Печенга/Ростов/Ростов-на-Дону/Ростовская область/Рязань/Самара/Санкт-Петербург/Саратов/Смоленск/Сочи/Ставрополь/Старый Оскол/Тамбов/Тверь/Томск/Тула/Тюмень/Улан-Удэ и Республика Бурятия/Ульяновск/Уфа/ХМАО-ЯНАО/Хабаровск/Чебоксары/Челябинск/Чита и Забайкальский край/Якутск и Саха Якутия/Ярославль
5fe046ae-fa6e-4bde-8a03-ae47dfac92fa | 015P2260 | RMV 32-1-1F | RMV_32_1_1F | Ридан | RMV | 65 | 65 | 25 | 120 | 3x380 | Сетевая вода | фланец/фланец | 12 | FALSE | сухой | FALSE | 1.5 | 3.22 | 0 | 0,5 | Чугун | ГВС/ХВС/Подпитка/НС/Жокей/СО/СВ/ПС | Анапа/Барнаул и Алтайский край/Белгород/Брянск/Владивосток/Владимир/Волгоград/Вологда/Воронеж/Геленджик/Другой/Екатеринбург/Ижевск/Иркутск/Казань/Калининград/Калуга/Кастрома/Кемерово/Киров/Краснодар/Красноярск/Крым/Курск/Липецк/Любой/Москва/Москва МОЭК/Нижний Новгород/Новороссийск/Новосибирск/Омск/Орел/Оренбург/Пенза/Пермь/Печенга/Ростов/Ростов-на-Дону/Ростовская область/Рязань/Самара/Санкт-Петербург/Саратов/Смоленск/Сочи/Ставрополь/Старый Оскол/Тамбов/Тверь/Томск/Тула/Тюмень/Улан-Удэ и Республика Бурятия/Ульяновск/Уфа/ХМАО-ЯНАО/Хабаровск/Чебоксары/Челябинск/Чита и Забайкальский край/Якутск и Саха Якутия/Ярославль
85e2361d-d1d8-42fd-be43-ae5eda30f7e9 | 015P4079 | RH 100-950-75/2 | RH_100_950_75_2 | Ридан | RH | 125 | 100 | 16 | 110 | 3x380 | Сетевая вода | фланец/фланец | 11 | FALSE | сухой | FALSE | 75 | 134 | 0 | 1 | Чугун | СО/СВ/ПС | Любой/Старый Оскол
0605c29c-13af-4ff4-9f74-ae6ebfee2f34 | 015P2159 | RMV 3-30F | RMV_3_30F | Архив Ридан | - | 25 | 25 | 25 | 120 | 3x380 | Сетевая вода | фланец/фланец | 12 | FALSE | сухой | FALSE | 3 | 6.02 | 0 | 0.5 | Чугун | ГВС/ХВС/Подпитка/НС/Жокей/СО/СВ/ПС | Анапа/Барнаул и Алтайский край/Белгород/Брянск/Владивосток/Владимир/Волгоград/Вологда/Воронеж/Геленджик/Другой/Екатеринбург/Ижевск/Иркутск/Казань/Калининград/Калуга/Кастрома/Кемерово/Киров/Краснодар/Красноярск/Крым/Курск/Липецк/Любой/Москва/Москва МОЭК/Нижний Новгород/Новороссийск/Новосибирск/Омск/Орел/Оренбург/Пенза/Пермь/Печенга/Ростов/Ростов-на-Дону/Ростовская область/Рязань/Самара/Санкт-Петербург/Саратов/Смоленск/Сочи/Ставрополь/Старый Оскол/Тамбов/Тверь/Томск/Тула/Тюмень/Улан-Удэ и Республика Бурятия/Ульяновск/Уфа/ХМАО-ЯНАО/Хабаровск/Чебоксары/Челябинск/Чита и Забайкальский край/Якутск и Саха Якутия/Ярославль
2ff0e77b-69c8-4c2b-8428-aef140fe9112 | 015P2317 | RMV 64-2F | RMV_64_2F | Ридан | RMV | 100 | 100 | 25 | 120 | 3x380 | Сетевая вода | фланец/фланец | 12 | FALSE | сухой | FALSE | 11 | 20.59 | 0 | 0,5 | Чугун | ГВС/ХВС/Подпитка/НС/Жокей/СО/СВ/ПС | Анапа/Барнаул и Алтайский край/Белгород/Брянск/Владивосток/Владимир/Волгоград/Вологда/Воронеж/Геленджик/Другой/Екатеринбург/Ижевск/Иркутск/Казань/Калининград/Калуга/Кастрома/Кемерово/Киров/Краснодар/Красноярск/Крым/Курск/Липецк/Любой/Москва/Москва МОЭК/Нижний Новгород/Новороссийск/Новосибирск/Омск/Орел/Оренбург/Пенза/Пермь/Печенга/Ростов/Ростов-на-Дону/Ростовская область/Рязань/Самара/Санкт-Петербург/Саратов/Смоленск/Сочи/Ставрополь/Старый Оскол/Тамбов/Тверь/Томск/Тула/Тюмень/Улан-Удэ и Республика Бурятия/Ульяновск/Уфа/ХМАО-ЯНАО/Хабаровск/Чебоксары/Челябинск/Чита и Забайкальский край/Якутск и Саха Якутия/Ярославль
9ca6894b-59fa-4a37-a82c-afa78a7e3e51 | 2786159 | IL 65/220-2.2 | IL_65_220_2_2 | WILO | IL | 65 | 65 | 16 | 140 | 3x400 | Сетевая вода | фланец/фланец | 16 | FALSE | сухой | FALSE | 2.644 | 5 | 0 | 0.66 | Чугун | СО/СВ/БХУ | Анапа/Барнаул и Алтайский край/Белгород/Брянск/Владивосток/Владимир/Волгоград/Вологда/Воронеж/Геленджик/Другой/Екатеринбург/Ижевск/Иркутск/Казань/Калининград/Калуга/Кастрома/Кемерово/Киров/Краснодар/Красноярск/Крым/Курск/Липецк/Любой/Москва/Москва МОЭК/Нижний Новгород/Новороссийск/Новосибирск/Омск/Орел/Оренбург/Пенза/Пермь/Печенга/Ростов/Ростов-на-Дону/Ростовская область/Рязань/Самара/Санкт-Петербург/Саратов/Смоленск/Сочи/Ставрополь/Старый Оскол/Тамбов/Тверь/Томск/Тула/Тюмень/Улан-Удэ и Республика Бурятия/Ульяновск/Уфа/ХМАО-ЯНАО/Хабаровск/Чебоксары/Челябинск/Чита и Забайкальский край/Якутск и Саха Якутия/Ярославль
cc4fdba8-4456-4950-af5c-afdd613f3af2 | 015P1026 | RWS 50-200FT-old | RWS_50_200FT-old | Архив Ридан | - | 50 | 50 | 10 | 110 | 3x380 | Сетевая вода | фланец/фланец | 12 | FALSE | мокрый | FALSE | 1.3 | 2.6 | 0 | 0.5 | Чугун | СО/СВ/ГВС | Анапа/Барнаул и Алтайский край/Белгород/Брянск/Владивосток/Владимир/Волгоград/Вологда/Воронеж/Геленджик/Другой/Екатеринбург/Ижевск/Иркутск/Казань/Калининград/Калуга/Кастрома/Кемерово/Киров/Краснодар/Красноярск/Крым/Курск/Липецк/Любой/Москва/Москва МОЭК/Нижний Новгород/Новороссийск/Новосибирск/Омск/Орел/Оренбург/Пенза/Пермь/Печенга/Ростов/Ростов-на-Дону/Ростовская область/Рязань/Самара/Санкт-Петербург/Саратов/Смоленск/Сочи/Ставрополь/Старый Оскол/Тамбов/Тверь/Томск/Тула/Тюмень/Улан-Удэ и Республика Бурятия/Ульяновск/Уфа/ХМАО-ЯНАО/Хабаровск/Чебоксары/Челябинск/Чита и Забайкальский край/Якутск и Саха Якутия/Ярославль
a2224bea-3bb3-4ef3-b5a4-b0248ee38969 | 015P1308 | RWE 80-120FS | RWE 80_120FS | - | - | 80 | 80 | 10 | 110 | 1x230 | Сетевая вода | фланец/фланец | 0 | TRUE | мокрый | FALSE | 1.3 | 6.2 | 0 | 1 | Нерж. сталь | СО/СВ/ГВС/ХВС | Анапа/Барнаул и Алтайский край/Белгород/Брянск/Владивосток/Владимир/Волгоград/Вологда/Воронеж/Геленджик/Другой/Екатеринбург/Ижевск/Иркутск/Казань/Калининград/Калуга/Кастрома/Кемерово/Киров/Краснодар/Красноярск/Крым/Курск/Липецк/Любой/Москва/Москва МОЭК/Нижний Новгород/Новороссийск/Новосибирск/Омск/Орел/Оренбург/Пенза/Пермь/Печенга/Ростов/Ростов-на-Дону/Ростовская область/Рязань/Самара/Санкт-Петербург/Саратов/Смоленск/Сочи/Ставрополь/Старый Оскол/Тамбов/Тверь/Томск/Тула/Тюмень/Улан-Удэ и Республика Бурятия/Ульяновск/Уфа/ХМАО-ЯНАО/Хабаровск/Чебоксары/Челябинск/Чита и Забайкальский край/Якутск и Саха Якутия/Ярославль
8a7708ff-1d59-42ba-a885-b05c4b9e73bd | 015P2030 | RV 80-200/2 | RV_80_200_2 | Ридан | RV | 80 | 80 | 16 | 120 | 3x380 | Сетевая вода | фланец/фланец | 0 | FALSE | сухой | FALSE | 3 | 6 | 0 | 0.5 | Чугун | СО/СВ/ГВС/БХУ/ПС | Анапа/Барнаул и Алтайский край/Белгород/Брянск/Владивосток/Владимир/Волгоград/Вологда/Воронеж/Геленджик/Другой/Екатеринбург/Ижевск/Иркутск/Казань/Калининград/Калуга/Кастрома/Кемерово/Киров/Краснодар/Красноярск/Крым/Курск/Липецк/Любой/Москва/Москва МОЭК/Нижний Новгород/Новороссийск/Новосибирск/Омск/Орел/Оренбург/Пенза/Пермь/Печенга/Ростов/Ростов-на-Дону/Ростовская область/Рязань/Самара/Санкт-Петербург/Саратов/Смоленск/Сочи/Ставрополь/Старый Оскол/Тамбов/Тверь/Томск/Тула/Тюмень/Улан-Удэ и Республика Бурятия/Ульяновск/Уфа/ХМАО-ЯНАО/Хабаровск/Чебоксары/Челябинск/Чита и Забайкальский край/Якутск и Саха Якутия/Ярославль
5dd6666f-2ce6-4854-b065-b1820101d260 | 015P2248 | RV 32-250/2 | RV_32_250_2 | Ридан | RV | 32 | 32 | 16 | 120 | 3x380 | Сетевая вода | фланец/фланец | 0 | FALSE | сухой | FALSE | 1.5 | 3.2 | 0 | 0.5 | Чугун | СО/СВ/ГВС/БХУ/ПС | Анапа/Барнаул и Алтайский край/Белгород/Брянск/Владивосток/Владимир/Волгоград/Вологда/Воронеж/Геленджик/Другой/Екатеринбург/Ижевск/Иркутск/Казань/Калининград/Калуга/Кастрома/Кемерово/Киров/Краснодар/Красноярск/Крым/Курск/Липецк/Любой/Москва/Москва МОЭК/Нижний Новгород/Новороссийск/Новосибирск/Омск/Орел/Оренбург/Пенза/Пермь/Печенга/Ростов/Ростов-на-Дону/Ростовская область/Рязань/Самара/Санкт-Петербург/Саратов/Смоленск/Сочи/Ставрополь/Старый Оскол/Тамбов/Тверь/Томск/Тула/Тюмень/Улан-Удэ и Республика Бурятия/Ульяновск/Уфа/ХМАО-ЯНАО/Хабаровск/Чебоксары/Челябинск/Чита и Забайкальский край/Якутск и Саха Якутия/Ярославль
5491ed72-b529-4c56-bc33-b214bc733961 | 2790245 | IL 150/270-22 | IL_150_270_22 | WILO | IL | 150 | 150 | 16 | 140 | 3x400 | Сетевая вода | фланец/фланец | 16 | FALSE | сухой | FALSE | 23.656 | 40.2 | 0 | 1 | Чугун | СО/СВ/БХУ | Любой/Старый Оскол
93767f57-45be-4bdb-ae42-b24ae85cabcf | 015P2094 | RMV 1-4F | RMV_1_4F | Ридан | RMV | 25 | 25 | 25 | 120 | 3x380 | Сетевая вода | фланец/фланец | 0 | FALSE | сухой | FALSE | 0.37 | 0.95 | 0 | 0.5 | Чугун | ГВС/ХВС/Подпитка/НС/Жокей/СО/СВ/ПС | Анапа/Барнаул и Алтайский край/Белгород/Брянск/Владивосток/Владимир/Волгоград/Вологда/Воронеж/Геленджик/Другой/Екатеринбург/Ижевск/Иркутск/Казань/Калининград/Калуга/Кастрома/Кемерово/Киров/Краснодар/Красноярск/Крым/Курск/Липецк/Любой/Москва/Москва МОЭК/Нижний Новгород/Новороссийск/Новосибирск/Омск/Орел/Оренбург/Пенза/Пермь/Печенга/Ростов/Ростов-на-Дону/Ростовская область/Рязань/Самара/Санкт-Петербург/Саратов/Смоленск/Сочи/Ставрополь/Старый Оскол/Тамбов/Тверь/Томск/Тула/Тюмень/Улан-Удэ и Республика Бурятия/Ульяновск/Уфа/ХМАО-ЯНАО/Хабаровск/Чебоксары/Челябинск/Чита и Забайкальский край/Якутск и Саха Якутия/Ярославль
dfe019f1-4783-43df-a10b-b272bdd78cfc | 015P4007 | RH 50-380-5,5/2 | RH_50_380_5,5_2 | Ридан | RH | 65 | 50 | 16 | 120 | 3x380 | Сетевая вода | фланец/фланец | 11 | FALSE | сухой | FALSE | 5.5 | 11 | 0 | 1 | Чугун | СО/СВ | Любой/Старый Оскол
1aabd4fb-650d-4a52-b20e-b2c8e3e58809 | 015P1223 | RWS 40-160FT | RWS_40_160FT | Ридан | RW | 40 | 40 | 10 | 110 | 3x380 | Сетевая вода | фланец/фланец | 0 | FALSE | мокрый | FALSE | 1 | 2.5 | 0 | 0.5 | Чугун | СО/СВ/ГВС/ХВС | Анапа/Барнаул и Алтайский край/Белгород/Брянск/Владивосток/Владимир/Волгоград/Вологда/Воронеж/Геленджик/Другой/Екатеринбург/Ижевск/Иркутск/Казань/Калининград/Калуга/Кастрома/Кемерово/Киров/Краснодар/Красноярск/Крым/Курск/Липецк/Любой/Москва/Москва МОЭК/Нижний Новгород/Новороссийск/Новосибирск/Омск/Орел/Оренбург/Пенза/Пермь/Печенга/Ростов/Ростов-на-Дону/Ростовская область/Рязань/Самара/Санкт-Петербург/Саратов/Смоленск/Сочи/Ставрополь/Старый Оскол/Тамбов/Тверь/Томск/Тула/Тюмень/Улан-Удэ и Республика Бурятия/Ульяновск/Уфа/ХМАО-ЯНАО/Хабаровск/Чебоксары/Челябинск/Чита и Забайкальский край/Якутск и Саха Якутия/Ярославль
467b0dbe-d0b2-4cab-a58e-b2fd6f6b41f1 | 015P2316 | RMV 64-2-1F | RMV_64_2_1F | Ридан | RMV | 100 | 100 | 25 | 120 | 3x380 | Сетевая вода | фланец/фланец | 12 | FALSE | сухой | FALSE | 11 | 20.59 | 0 | 0,5 | Чугун | ГВС/ХВС/Подпитка/НС/Жокей/СО/СВ/ПС | Анапа/Барнаул и Алтайский край/Белгород/Брянск/Владивосток/Владимир/Волгоград/Вологда/Воронеж/Геленджик/Другой/Екатеринбург/Ижевск/Иркутск/Казань/Калининград/Калуга/Кастрома/Кемерово/Киров/Краснодар/Красноярск/Крым/Курск/Липецк/Любой/Москва/Москва МОЭК/Нижний Новгород/Новороссийск/Новосибирск/Омск/Орел/Оренбург/Пенза/Пермь/Печенга/Ростов/Ростов-на-Дону/Ростовская область/Рязань/Самара/Санкт-Петербург/Саратов/Смоленск/Сочи/Ставрополь/Старый Оскол/Тамбов/Тверь/Томск/Тула/Тюмень/Улан-Удэ и Республика Бурятия/Ульяновск/Уфа/ХМАО-ЯНАО/Хабаровск/Чебоксары/Челябинск/Чита и Забайкальский край/Якутск и Саха Якутия/Ярославль
45309ea4-9642-4b8a-a235-b3508d1226f1 | 015P2285 | RMV 32-13F | RMV_32_13F | Ридан | RMV | 65 | 65 | 40 | 120 | 3x380 | Сетевая вода | фланец/фланец | 12 | FALSE | сухой | FALSE | 30 | 54.89 | 0 | 0,5 | Чугун | ГВС/ХВС/Подпитка/НС/Жокей/СО/СВ/ПС | Анапа/Барнаул и Алтайский край/Белгород/Брянск/Владивосток/Владимир/Волгоград/Вологда/Воронеж/Геленджик/Другой/Екатеринбург/Ижевск/Иркутск/Казань/Калининград/Калуга/Кастрома/Кемерово/Киров/Краснодар/Красноярск/Крым/Курск/Липецк/Любой/Москва/Москва МОЭК/Нижний Новгород/Новороссийск/Новосибирск/Омск/Орел/Оренбург/Пенза/Пермь/Печенга/Ростов/Ростов-на-Дону/Ростовская область/Рязань/Самара/Санкт-Петербург/Саратов/Смоленск/Сочи/Ставрополь/Старый Оскол/Тамбов/Тверь/Томск/Тула/Тюмень/Улан-Удэ и Республика Бурятия/Ульяновск/Уфа/ХМАО-ЯНАО/Хабаровск/Чебоксары/Челябинск/Чита и Забайкальский край/Якутск и Саха Якутия/Ярославль
6755c3e0-1df9-498c-a7ca-b3ee23ca1ca3 | CDMF5-21LSWSC | CDMF5-21 | CDMF5_21 | CNP | CDMF | 32 | 32 | 25 | 70 | 3x400 | Сетевая вода | резьба/резьба | 5 | FALSE | сухой | FALSE | 3 | 6 | 0 | 0.5 | Нерж. сталь | ГВС/ХВС | Анапа/Барнаул и Алтайский край/Белгород/Брянск/Владивосток/Владимир/Волгоград/Вологда/Воронеж/Геленджик/Другой/Екатеринбург/Ижевск/Иркутск/Казань/Калининград/Калуга/Кастрома/Кемерово/Киров/Краснодар/Красноярск/Крым/Курск/Липецк/Любой/Москва/Москва МОЭК/Нижний Новгород/Новороссийск/Новосибирск/Омск/Орел/Оренбург/Пенза/Пермь/Печенга/Ростов/Ростов-на-Дону/Ростовская область/Рязань/Самара/Санкт-Петербург/Саратов/Смоленск/Сочи/Ставрополь/Старый Оскол/Тамбов/Тверь/Томск/Тула/Тюмень/Улан-Удэ и Республика Бурятия/Ульяновск/Уфа/ХМАО-ЯНАО/Хабаровск/Чебоксары/Челябинск/Чита и Забайкальский край/Якутск и Саха Якутия/Ярославль
7843b0db-4ef7-4dfd-99a8-b3f191fb3469 | 2786200 | IL 150/220-11 | IL_150_220_11 | WILO | IL | 150 | 150 | 16 | 140 | 3x400 | Сетевая вода | фланец/фланец | 16 | FALSE | сухой | FALSE | 12.035 | 22 | 0 | 1 | Чугун | СО/СВ/БХУ | Анапа/Барнаул и Алтайский край/Белгород/Брянск/Владивосток/Владимир/Волгоград/Вологда/Воронеж/Геленджик/Другой/Екатеринбург/Ижевск/Иркутск/Казань/Калининград/Калуга/Кастрома/Кемерово/Киров/Краснодар/Красноярск/Крым/Курск/Липецк/Любой/Москва/Москва МОЭК/Нижний Новгород/Новороссийск/Новосибирск/Омск/Орел/Оренбург/Пенза/Пермь/Печенга/Ростов/Ростов-на-Дону/Ростовская область/Рязань/Самара/Санкт-Петербург/Саратов/Смоленск/Сочи/Ставрополь/Старый Оскол/Тамбов/Тверь/Томск/Тула/Тюмень/Улан-Удэ и Республика Бурятия/Ульяновск/Уфа/ХМАО-ЯНАО/Хабаровск/Чебоксары/Челябинск/Чита и Забайкальский край/Якутск и Саха Якутия/Ярославль
77b4ee9a-8401-4557-9ac5-b3f6cf4632b1 | 015P1305 | RWE 40-120FS | RWE 40_120FS | Ридан | RWE | 40 | 40 | 10 | 110 | 1x230 | Сетевая вода | фланец/фланец | 0 | TRUE | мокрый | FALSE | 0.5 | 2.5 | 0 | 1 | Чугун | СО/СВ/ГВС/ХВС | Анапа/Барнаул и Алтайский край/Белгород/Брянск/Владивосток/Владимир/Волгоград/Вологда/Воронеж/Геленджик/Другой/Екатеринбург/Ижевск/Иркутск/Казань/Калининград/Калуга/Кастрома/Кемерово/Киров/Краснодар/Красноярск/Крым/Курск/Липецк/Любой/Москва/Москва МОЭК/Нижний Новгород/Новороссийск/Новосибирск/Омск/Орел/Оренбург/Пенза/Пермь/Печенга/Ростов/Ростов-на-Дону/Ростовская область/Рязань/Самара/Санкт-Петербург/Саратов/Смоленск/Сочи/Ставрополь/Старый Оскол/Тамбов/Тверь/Томск/Тула/Тюмень/Улан-Удэ и Республика Бурятия/Ульяновск/Уфа/ХМАО-ЯНАО/Хабаровск/Чебоксары/Челябинск/Чита и Забайкальский край/Якутск и Саха Якутия/Ярославль
ce3d487d-2050-48b6-9dfd-b43fe9beff25 | 015P2349 | RMVI 3-3F-old | RMVI_3_3F | Архив Ридан | - | 25 | 25 | 25 | 120 | 3x380 | Сетевая вода | фланец/фланец | 12 | FALSE | сухой | FALSE | 0.37 | 0.95 | 0 | 0.5 | Нерж. сталь | ГВС/ХВС/Подпитка/СО/СВ | Анапа/Барнаул и Алтайский край/Белгород/Брянск/Владивосток/Владимир/Волгоград/Вологда/Воронеж/Геленджик/Другой/Екатеринбург/Ижевск/Иркутск/Казань/Калининград/Калуга/Кастрома/Кемерово/Киров/Краснодар/Красноярск/Крым/Курск/Липецк/Любой/Москва/Москва МОЭК/Нижний Новгород/Новороссийск/Новосибирск/Омск/Орел/Оренбург/Пенза/Пермь/Печенга/Ростов/Ростов-на-Дону/Ростовская область/Рязань/Самара/Санкт-Петербург/Саратов/Смоленск/Сочи/Ставрополь/Старый Оскол/Тамбов/Тверь/Томск/Тула/Тюмень/Улан-Удэ и Республика Бурятия/Ульяновск/Уфа/ХМАО-ЯНАО/Хабаровск/Чебоксары/Челябинск/Чита и Забайкальский край/Якутск и Саха Якутия/Ярославль
efd23925-338d-45f6-a617-b483aec9ff6c | 015P1303 | RWE 25-120S | RWE 25_120S | Ридан | RWE | 25 | 25 | 10 | 110 | 1x230 | Сетевая вода | резьба/резьба | 0 | TRUE | мокрый | FALSE | 0.18 | 1.55 | 0 | 1 | Чугун | СО/СВ/ГВС/ХВС | Анапа/Барнаул и Алтайский край/Белгород/Брянск/Владивосток/Владимир/Волгоград/Вологда/Воронеж/Геленджик/Другой/Екатеринбург/Ижевск/Иркутск/Казань/Калининград/Калуга/Кастрома/Кемерово/Киров/Краснодар/Красноярск/Крым/Курск/Липецк/Любой/Москва/Москва МОЭК/Нижний Новгород/Новороссийск/Новосибирск/Омск/Орел/Оренбург/Пенза/Пермь/Печенга/Ростов/Ростов-на-Дону/Ростовская область/Рязань/Самара/Санкт-Петербург/Саратов/Смоленск/Сочи/Ставрополь/Старый Оскол/Тамбов/Тверь/Томск/Тула/Тюмень/Улан-Удэ и Республика Бурятия/Ульяновск/Уфа/ХМАО-ЯНАО/Хабаровск/Чебоксары/Челябинск/Чита и Забайкальский край/Якутск и Саха Якутия/Ярославль
08c585ce-affc-41a2-9dc0-b499715dc2ca | 015P4025 | RH 65-500-15/2 | RH_65_500_15_2 | Ридан | RH | 80 | 65 | 16 | 120 | 3x380 | Сетевая вода | фланец/фланец | 11 | FALSE | сухой | FALSE | 15 | 28.8 | 0 | 1 | Чугун | СО/СВ/ПС | Любой/Старый Оскол
1da3d6dc-4c7e-42fa-bba4-b4cbe2912b10 | TD65-22G/2SWHTJ | TD65-22G/2 16бар | TD65_22G_2 | CNP | TD | 65 | 65 | 12 | 110 | 3x400 | Сетевая вода | фланец/фланец | 5 | FALSE | сухой | FALSE | 4 | 8.2 | 0 | 0.83 | Чугун | СО/СВ/БХУ | Анапа/Барнаул и Алтайский край/Белгород/Брянск/Владивосток/Владимир/Волгоград/Вологда/Воронеж/Геленджик/Другой/Екатеринбург/Ижевск/Иркутск/Казань/Калининград/Калуга/Кастрома/Кемерово/Киров/Краснодар/Красноярск/Крым/Курск/Липецк/Любой/Москва/Москва МОЭК/Нижний Новгород/Новороссийск/Новосибирск/Омск/Орел/Оренбург/Пенза/Пермь/Печенга/Ростов/Ростов-на-Дону/Ростовская область/Рязань/Самара/Санкт-Петербург/Саратов/Смоленск/Сочи/Ставрополь/Старый Оскол/Тамбов/Тверь/Томск/Тула/Тюмень/Улан-Удэ и Республика Бурятия/Ульяновск/Уфа/ХМАО-ЯНАО/Хабаровск/Чебоксары/Челябинск/Чита и Забайкальский край/Якутск и Саха Якутия/Ярославль
0401829e-fd79-4454-bf47-b4e9c04c3363 | CDM10-2FSWPC | CDM10-2 | CDM10_2 | CNP | CDM | 40 | 40 | 25 | 70 | 3x400 | Сетевая вода | фланец/фланец | 5 | FALSE | сухой | FALSE | 0.75 | 1.7 | 0 | 0.5 | Чугун | ГВС/Подпитка/ХВС | Анапа/Барнаул и Алтайский край/Белгород/Брянск/Владивосток/Владимир/Волгоград/Вологда/Воронеж/Геленджик/Другой/Екатеринбург/Ижевск/Иркутск/Казань/Калининград/Калуга/Кастрома/Кемерово/Киров/Краснодар/Красноярск/Крым/Курск/Липецк/Любой/Москва/Москва МОЭК/Нижний Новгород/Новороссийск/Новосибирск/Омск/Орел/Оренбург/Пенза/Пермь/Печенга/Ростов/Ростов-на-Дону/Ростовская область/Рязань/Самара/Санкт-Петербург/Саратов/Смоленск/Сочи/Ставрополь/Старый Оскол/Тамбов/Тверь/Томск/Тула/Тюмень/Улан-Удэ и Республика Бурятия/Ульяновск/Уфа/ХМАО-ЯНАО/Хабаровск/Чебоксары/Челябинск/Чита и Забайкальский край/Якутск и Саха Якутия/Ярославль
a7a1aba9-2454-4647-8cf9-b4eb14f4c14f | 015P4146 | RH 150-490-55/4 | RH_150_490_55_4 | Ридан | RH | 200 | 150 | 16 | 110 | 3x380 | Сетевая вода | фланец/фланец | 11 | FALSE | сухой | FALSE | 55 | 101 | 0 | 1 | Чугун | СО/СВ/ПС | Любой/Старый Оскол
612b8707-c767-4b28-b317-b4ecf01fed84 | TD50-50G/2SWHCJ | TD50-50G/2 | TD50_50G_2 | CNP | TD | 50 | 50 | 12 | 110 | 3x400 | Сетевая вода | фланец/фланец | 5 | FALSE | сухой | FALSE | 11 | 21 | 0 | 0.83 | Чугун | СО/СВ/БХУ | Анапа/Барнаул и Алтайский край/Белгород/Брянск/Владивосток/Владимир/Волгоград/Вологда/Воронеж/Геленджик/Другой/Екатеринбург/Ижевск/Иркутск/Казань/Калининград/Калуга/Кастрома/Кемерово/Киров/Краснодар/Красноярск/Крым/Курск/Липецк/Любой/Москва/Москва МОЭК/Нижний Новгород/Новороссийск/Новосибирск/Омск/Орел/Оренбург/Пенза/Пермь/Печенга/Ростов/Ростов-на-Дону/Ростовская область/Рязань/Самара/Санкт-Петербург/Саратов/Смоленск/Сочи/Ставрополь/Старый Оскол/Тамбов/Тверь/Томск/Тула/Тюмень/Улан-Удэ и Республика Бурятия/Ульяновск/Уфа/ХМАО-ЯНАО/Хабаровск/Чебоксары/Челябинск/Чита и Забайкальский край/Якутск и Саха Якутия/Ярославль
0bb1200e-96be-4791-85e9-b522eb65cb38 | 015P2364 | RMHI 8-4R | RMHI_8_4R | Ридан | RMHI | 40 | 32 | 10 | 120 | 3x380 | Сетевая вода | резьба/резьба | 3 | FALSE | сухой | FALSE | 1.5 | 3.38 | 0 | 0,5 | Нерж. сталь | ГВС/ХВС/Подпитка/НС/ПС/Жокей | Старый Оскол/Анапа/Барнаул и Алтайский край/Белгород/Брянск/Владивосток/Владимир/Волгоград/Вологда/Воронеж/Геленджик/Другой/Екатеринбург/Ижевск/Иркутск/Казань/Калининград/Калуга/Кастрома/Кемерово/Киров/Краснодар/Красноярск/Крым/Курск/Липецк/Любой/Москва/Москва МОЭК/Нижний Новгород/Новороссийск/Новосибирск/Омск/Орел/Оренбург/Пенза/Пермь/Печенга/Ростов/Ростов-на-Дону/Ростовская область/Рязань/Самара/Санкт-Петербург/Саратов/Смоленск/Сочи/Ставрополь/Старый Оскол/Тамбов/Тверь/Томск/Тула/Тюмень/Улан-Удэ и Республика Бурятия/Ульяновск/Ярославль/Якутск и Саха Якутия/Чита и Забайкальский край/Челябинск/Чебоксары/Хабаровск/ХМАО-ЯНАО/Уфа
b27fe6b7-8da0-448d-9bfe-b60ad2a3ddb6 | CDM150-5-2FSWPC | CDM150-5-2 | CDM150_5_2 | CNP | CDM | 125 | 125 | 25 | 70 | 3x380 | Сетевая вода | фланец/фланец | 12 | FALSE | сухой | FALSE | 55 | 98.5 | 0 | 0,5 | Чугун | ГВС/ХВС/Подпитка | Анапа/Барнаул и Алтайский край/Белгород/Брянск/Владивосток/Владимир/Волгоград/Вологда/Воронеж/Геленджик/Другой/Екатеринбург/Ижевск/Иркутск/Казань/Калининград/Калуга/Кастрома/Кемерово/Киров/Краснодар/Красноярск/Крым/Курск/Липецк/Любой/Москва/Москва МОЭК/Нижний Новгород/Новороссийск/Новосибирск/Омск/Орел/Оренбург/Пенза/Пермь/Печенга/Ростов/Ростов-на-Дону/Ростовская область/Рязань/Самара/Санкт-Петербург/Саратов/Смоленск/Сочи/Ставрополь/Старый Оскол/Тамбов/Тверь/Томск/Тула/Тюмень/Улан-Удэ и Республика Бурятия/Ульяновск/Уфа/ХМАО-ЯНАО/Хабаровск/Чебоксары/Челябинск/Чита и Забайкальский край/Якутск и Саха Якутия/Ярославль
addffe1d-84e5-4b41-9111-b62545cac490 | RVL 40-250/2 A1 | RVL 40-250/2 A1-old | RVL_40_250_2_A1-old | Архив Ридан | - | 40 | 40 | 6 | 100 | 3x400 | Сетевая вода | фланец/фланец | 0 | FALSE | сухой | FALSE | 2.1 | 3.4 | 0 | 0.5 | Чугун | СО/СВ/ПС | Старый Оскол
81b6f831-59a6-47b6-8c19-b66849061793 | 2786127 | IL 80/220-30/2 | IL_80_220_30_2 | WILO | IL | 80 | 80 | 16 | 140 | 3x400 | Сетевая вода | фланец/фланец | 16 | FALSE | сухой | FALSE | 32.051 | 55.1 | 0 | 0.66 | Чугун | СО/СВ/БХУ | Любой/Старый Оскол
8233c87f-c84c-4d2a-9fc8-b69cb5680390 | 2786747 | NOC 65/9 EM PN6 | NOC_65_9_EM_PN6 | WILO | NOC | 65 | 65 | 6 | 110 | 1x230 | Сетевая вода | фланец/фланец | 16 | FALSE | мокрый | FALSE | 1 | 4.9 | 0 | 0.5 | Чугун | СО/СВ | Анапа/Барнаул и Алтайский край/Белгород/Брянск/Владивосток/Владимир/Волгоград/Вологда/Воронеж/Геленджик/Другой/Екатеринбург/Ижевск/Иркутск/Казань/Калининград/Калуга/Кастрома/Кемерово/Киров/Краснодар/Красноярск/Крым/Курск/Липецк/Любой/Москва/Москва МОЭК/Нижний Новгород/Новороссийск/Новосибирск/Омск/Орел/Оренбург/Пенза/Пермь/Печенга/Ростов/Ростов-на-Дону/Ростовская область/Рязань/Самара/Санкт-Петербург/Саратов/Смоленск/Сочи/Ставрополь/Старый Оскол/Тамбов/Тверь/Томск/Тула/Тюмень/Улан-Удэ и Республика Бурятия/Ульяновск/Уфа/ХМАО-ЯНАО/Хабаровск/Чебоксары/Челябинск/Чита и Забайкальский край/Якутск и Саха Якутия/Ярославль
85fa41cd-bedc-44c1-ad37-b6b1efd5b614 | 015P2143 | RMV 3-14F | RMV_3_14F | Ридан | RMV | 25 | 25 | 25 | 120 | 3x380 | Сетевая вода | фланец/фланец | 12 | FALSE | сухой | FALSE | 1.5 | 3.22 | 0 | 0.5 | Чугун | ГВС/ХВС/Подпитка/НС/Жокей/СО/СВ/ПС | Анапа/Барнаул и Алтайский край/Белгород/Брянск/Владивосток/Владимир/Волгоград/Вологда/Воронеж/Геленджик/Другой/Екатеринбург/Ижевск/Иркутск/Казань/Калининград/Калуга/Кастрома/Кемерово/Киров/Краснодар/Красноярск/Крым/Курск/Липецк/Любой/Москва/Москва МОЭК/Нижний Новгород/Новороссийск/Новосибирск/Омск/Орел/Оренбург/Пенза/Пермь/Печенга/Ростов/Ростов-на-Дону/Ростовская область/Рязань/Самара/Санкт-Петербург/Саратов/Смоленск/Сочи/Ставрополь/Старый Оскол/Тамбов/Тверь/Томск/Тула/Тюмень/Улан-Удэ и Республика Бурятия/Ульяновск/Уфа/ХМАО-ЯНАО/Хабаровск/Чебоксары/Челябинск/Чита и Забайкальский край/Якутск и Саха Якутия/Ярославль
9ba8c678-0d0e-4242-864c-b6ed534e7579 | NIS65-40-250/18.5SWH | RH 65-40-250/18.5 | RH65_40_250_18.5 | опр. при заказе | NIS | 65 | 40 | 16 | 110 | 3x380 | Сетевая вода | фланец/фланец | 5 | FALSE | сухой | FALSE | 18.5 | 34.2 | 0 | 1 | Чугун | СО/СВ/ПС | Любой/Старый Оскол
577d0e33-a735-4186-b5a2-b6ff409ab9cb | 015P2128 | RMV 1-38F | RMV_1_38F | Ридан | RMV | 25 | 25 | 25 | 120 | 3x380 | Сетевая вода | фланец/фланец | 12 | FALSE | сухой | FALSE | 2.2 | 4.58 | 0 | 0.5 | Чугун | ГВС/ХВС/Подпитка/НС/Жокей/СО/СВ/ПС | Анапа/Барнаул и Алтайский край/Белгород/Брянск/Владивосток/Владимир/Волгоград/Вологда/Воронеж/Геленджик/Другой/Екатеринбург/Ижевск/Иркутск/Казань/Калининград/Калуга/Кастрома/Кемерово/Киров/Краснодар/Красноярск/Крым/Курск/Липецк/Любой/Москва/Москва МОЭК/Нижний Новгород/Новороссийск/Новосибирск/Омск/Орел/Оренбург/Пенза/Пермь/Печенга/Ростов/Ростов-на-Дону/Ростовская область/Рязань/Самара/Санкт-Петербург/Саратов/Смоленск/Сочи/Ставрополь/Старый Оскол/Тамбов/Тверь/Томск/Тула/Тюмень/Улан-Удэ и Республика Бурятия/Ульяновск/Уфа/ХМАО-ЯНАО/Хабаровск/Чебоксары/Челябинск/Чита и Забайкальский край/Якутск и Саха Якутия/Ярославль
57629c00-5c82-441f-83fc-b708831b9f9c | 015P2365 | RMHI 8-5R | RMHI_8_5R | Ридан | RMHI | 40 | 32 | 10 | 120 | 3x380 | Сетевая вода | резьба/резьба | 12 | FALSE | сухой | FALSE | 2.2 | 4.72 | 0 | 0,5 | Нерж. сталь | ГВС/ХВС/Подпитка | Старый Оскол/Анапа/Барнаул и Алтайский край/Белгород/Брянск/Владивосток/Владимир/Волгоград/Вологда/Воронеж/Геленджик/Другой/Екатеринбург/Ижевск/Иркутск/Казань/Калининград/Калуга/Кастрома/Кемерово/Киров/Краснодар/Красноярск/Крым/Курск/Липецк/Любой/Москва/Москва МОЭК/Нижний Новгород/Новороссийск/Новосибирск/Омск/Орел/Оренбург/Пенза/Пермь/Печенга/Ростов/Ростов-на-Дону/Ростовская область/Рязань/Самара/Санкт-Петербург/Саратов/Смоленск/Сочи/Ставрополь/Старый Оскол/Тамбов/Тверь/Томск/Тула/Тюмень/Улан-Удэ и Республика Бурятия/Ульяновск/Ярославль/Якутск и Саха Якутия/Чита и Забайкальский край/Челябинск/Чебоксары/Хабаровск/ХМАО-ЯНАО/Уфа
8cda0ca5-cf52-4eac-802f-b72329ac72e3 | 2474272 | IPN 80/140-4,0/2 | IPN_80_140_4,0_2 | WILO | IPN | 80 | 80 | 16 | 120 | 3x380 | Сетевая вода | фланец/фланец | 12 | FALSE | сухой | FALSE | 4 | 7.65 | 0 | 1 | Чугун | СО/СВ | Анапа/Барнаул и Алтайский край/Белгород/Брянск/Владивосток/Владимир/Волгоград/Вологда/Воронеж/Геленджик/Другой/Екатеринбург/Ижевск/Иркутск/Казань/Калининград/Калуга/Кастрома/Кемерово/Киров/Краснодар/Красноярск/Крым/Курск/Липецк/Любой/Москва/Москва МОЭК/Нижний Новгород/Новороссийск/Новосибирск/Омск/Орел/Оренбург/Пенза/Пермь/Печенга/Ростов/Ростов-на-Дону/Ростовская область/Рязань/Самара/Санкт-Петербург/Саратов/Смоленск/Сочи/Ставрополь/Старый Оскол/Тамбов/Тверь/Томск/Тула/Тюмень/Улан-Удэ и Республика Бурятия/Ульяновск/Уфа/ХМАО-ЯНАО/Хабаровск/Чебоксары/Челябинск/Чита и Забайкальский край/Якутск и Саха Якутия/Ярославль
77766ab8-7f06-4cf9-a811-b73028f54b5f | 2474265 | IPN 65/170-7,5/2 | IPN_65_170_7,5_2 | WILO | IPN | 65 | 65 | 16 | 120 | 3x400 | Сетевая вода | фланец/фланец | 12 | FALSE | сухой | FALSE | 7.5 | 14.5 | 0 | 1 | Чугун | СО/СВ | Анапа/Барнаул и Алтайский край/Белгород/Брянск/Владивосток/Владимир/Волгоград/Вологда/Воронеж/Геленджик/Другой/Екатеринбург/Ижевск/Иркутск/Казань/Калининград/Калуга/Кастрома/Кемерово/Киров/Краснодар/Красноярск/Крым/Курск/Липецк/Любой/Москва/Москва МОЭК/Нижний Новгород/Новороссийск/Новосибирск/Омск/Орел/Оренбург/Пенза/Пермь/Печенга/Ростов/Ростов-на-Дону/Ростовская область/Рязань/Самара/Санкт-Петербург/Саратов/Смоленск/Сочи/Ставрополь/Старый Оскол/Тамбов/Тверь/Томск/Тула/Тюмень/Улан-Удэ и Республика Бурятия/Ульяновск/Уфа/ХМАО-ЯНАО/Хабаровск/Чебоксары/Челябинск/Чита и Забайкальский край/Якутск и Саха Якутия/Ярославль
063e097d-2e06-4691-90e8-b73261188da7 | 015P2266 | RMV 32-4-2F | RMV_32_4_2F | Ридан | RMV | 65 | 65 | 25 | 120 | 3x380 | Сетевая вода | фланец/фланец | 12 | FALSE | сухой | FALSE | 7.5 | 14.37 | 0 | 0,5 | Чугун | ГВС/ХВС/Подпитка/НС/Жокей/СО/СВ/ПС | Анапа/Барнаул и Алтайский край/Белгород/Брянск/Владивосток/Владимир/Волгоград/Вологда/Воронеж/Геленджик/Другой/Екатеринбург/Ижевск/Иркутск/Казань/Калининград/Калуга/Кастрома/Кемерово/Киров/Краснодар/Красноярск/Крым/Курск/Липецк/Любой/Москва/Москва МОЭК/Нижний Новгород/Новороссийск/Новосибирск/Омск/Орел/Оренбург/Пенза/Пермь/Печенга/Ростов/Ростов-на-Дону/Ростовская область/Рязань/Самара/Санкт-Петербург/Саратов/Смоленск/Сочи/Ставрополь/Старый Оскол/Тамбов/Тверь/Томск/Тула/Тюмень/Улан-Удэ и Республика Бурятия/Ульяновск/Уфа/ХМАО-ЯНАО/Хабаровск/Чебоксары/Челябинск/Чита и Забайкальский край/Якутск и Саха Якутия/Ярославль
b0322c5f-9800-4f33-88f7-b735894d7b00 | CDMF1-2FSWSC | CDMF1-2 | CDMF1_2 | CNP | CDMF | 25 | 25 | 25 | 70 | 3x400 | Сетевая вода | фланец/фланец | 11 | FALSE | сухой | FALSE | 0.37 | 1 | 0 | 0.5 | Нерж. сталь | ГВС/ХВС | Анапа/Барнаул и Алтайский край/Белгород/Брянск/Владивосток/Владимир/Волгоград/Вологда/Воронеж/Геленджик/Другой/Екатеринбург/Ижевск/Иркутск/Казань/Калининград/Калуга/Кастрома/Кемерово/Киров/Краснодар/Красноярск/Крым/Курск/Липецк/Любой/Москва/Москва МОЭК/Нижний Новгород/Новороссийск/Новосибирск/Омск/Орел/Оренбург/Пенза/Пермь/Печенга/Ростов/Ростов-на-Дону/Ростовская область/Рязань/Самара/Санкт-Петербург/Саратов/Смоленск/Сочи/Ставрополь/Старый Оскол/Тамбов/Тверь/Томск/Тула/Тюмень/Улан-Удэ и Республика Бурятия/Ульяновск/Уфа/ХМАО-ЯНАО/Хабаровск/Чебоксары/Челябинск/Чита и Забайкальский край/Якутск и Саха Якутия/Ярославль
a2832c3f-bab2-49d6-978b-b76500645dd5 | 015P2226 | RMV 15-10F | RMV_15_10F | Ридан | RMV | 50 | 50 | 25 | 120 | 3x380 | Сетевая вода | фланец/фланец | 3 | FALSE | сухой | FALSE | 11 | 20.59 | 0 | 0.5 | Чугун | ГВС/ХВС/Подпитка/СО/СВ | Анапа/Барнаул и Алтайский край/Белгород/Брянск/Владивосток/Владимир/Волгоград/Вологда/Воронеж/Геленджик/Другой/Екатеринбург/Ижевск/Иркутск/Казань/Калининград/Калуга/Кастрома/Кемерово/Киров/Краснодар/Красноярск/Крым/Курск/Липецк/Любой/Москва/Москва МОЭК/Нижний Новгород/Новороссийск/Новосибирск/Омск/Орел/Оренбург/Пенза/Пермь/Печенга/Ростов/Ростов-на-Дону/Ростовская область/Рязань/Самара/Санкт-Петербург/Саратов/Смоленск/Сочи/Ставрополь/Старый Оскол/Тамбов/Тверь/Томск/Тула/Тюмень/Улан-Удэ и Республика Бурятия/Ульяновск/Уфа/ХМАО-ЯНАО/Хабаровск/Чебоксары/Челябинск/Чита и Забайкальский край/Якутск и Саха Якутия/Ярославль
e823b43d-e8c6-40a2-8663-b775d6e8db3b | 2786123 | IL 80/200-18.5/2 | IL_80_200_18_5_2 | WILO | IL | 80 | 80 | 16 | 140 | 3x400 | Сетевая вода | фланец/фланец | 16 | FALSE | сухой | FALSE | 18.5 | 33.7 | 0 | 0.66 | Чугун | СО/СВ/БХУ | Любой/Старый Оскол
c2c7c404-8436-4cc0-af02-b77afeb719df | 015P2001 | RV 40-180/2 | RV_40_180_2 | Ридан | RV | 40 | 40 | 16 | 120 | 3x380 | Сетевая вода | фланец/фланец | 0 | FALSE | сухой | FALSE | 1.1 | 2.4 | 0 | 0.5 | Чугун | СО/СВ/ГВС/БХУ/ПС | Анапа/Барнаул и Алтайский край/Белгород/Брянск/Владивосток/Владимир/Волгоград/Вологда/Воронеж/Геленджик/Другой/Екатеринбург/Ижевск/Иркутск/Казань/Калининград/Калуга/Кастрома/Кемерово/Киров/Краснодар/Красноярск/Крым/Курск/Липецк/Любой/Москва/Москва МОЭК/Нижний Новгород/Новороссийск/Новосибирск/Омск/Орел/Оренбург/Пенза/Пермь/Печенга/Ростов/Ростов-на-Дону/Ростовская область/Рязань/Самара/Санкт-Петербург/Саратов/Смоленск/Сочи/Ставрополь/Старый Оскол/Тамбов/Тверь/Томск/Тула/Тюмень/Улан-Удэ и Республика Бурятия/Ульяновск/Уфа/ХМАО-ЯНАО/Хабаровск/Чебоксары/Челябинск/Чита и Забайкальский край/Якутск и Саха Якутия/Ярославль
367d2141-7c20-45cf-aa20-b7834b1e1882 | 015P4305 | RHK 125-70-2,2/6 | RHK_125_70_2,2_6 | Ридан | RH | 150 | 125 | 16 | 120 | 3x380 | Сетевая вода | фланец/фланец | 11 | FALSE | сухой | FALSE | 2.2 | 5.6 | 0 | 1 | Чугун | СО/СВ | Любой/Старый Оскол
7d58b0e3-f7e1-4da1-86c4-b7d61a335ceb | 2474242 | IPN 32/160-3,0/2 | IPN_32_160_3,0_2 | WILO | IPN | 32 | 32 | 16 | 120 | 3x380 | Сетевая вода | фланец/фланец | 12 | FALSE | сухой | FALSE | 3 | 6.19 | 0 | 1 | Чугун | СО/СВ | Анапа/Барнаул и Алтайский край/Белгород/Брянск/Владивосток/Владимир/Волгоград/Вологда/Воронеж/Геленджик/Другой/Екатеринбург/Ижевск/Иркутск/Казань/Калининград/Калуга/Кастрома/Кемерово/Киров/Краснодар/Красноярск/Крым/Курск/Липецк/Любой/Москва/Москва МОЭК/Нижний Новгород/Новороссийск/Новосибирск/Омск/Орел/Оренбург/Пенза/Пермь/Печенга/Ростов/Ростов-на-Дону/Ростовская область/Рязань/Самара/Санкт-Петербург/Саратов/Смоленск/Сочи/Ставрополь/Старый Оскол/Тамбов/Тверь/Томск/Тула/Тюмень/Улан-Удэ и Республика Бурятия/Ульяновск/Уфа/ХМАО-ЯНАО/Хабаровск/Чебоксары/Челябинск/Чита и Забайкальский край/Якутск и Саха Якутия/Ярославль
4503902b-4109-41a7-a23f-b7df4d1a1636 | 015P2086 | RV 250-225/4 | RV_250_225_4 | Ридан | RV | 250 | 250 | 16 | 120 | 3x380 | Сетевая вода | фланец/фланец | 12 | FALSE | сухой | FALSE | 45 | 84.4 | 0 | 0.5 | Чугун | СО/СВ/ГВС/БХУ | Анапа/Барнаул и Алтайский край/Белгород/Брянск/Владивосток/Владимир/Волгоград/Вологда/Воронеж/Геленджик/Другой/Екатеринбург/Ижевск/Иркутск/Казань/Калининград/Калуга/Кастрома/Кемерово/Киров/Краснодар/Красноярск/Крым/Курск/Липецк/Любой/Москва/Москва МОЭК/Нижний Новгород/Новороссийск/Новосибирск/Омск/Орел/Оренбург/Пенза/Пермь/Печенга/Ростов/Ростов-на-Дону/Ростовская область/Рязань/Самара/Санкт-Петербург/Саратов/Смоленск/Сочи/Ставрополь/Старый Оскол/Тамбов/Тверь/Томск/Тула/Тюмень/Улан-Удэ и Республика Бурятия/Ульяновск/Уфа/ХМАО-ЯНАО/Хабаровск/Чебоксары/Челябинск/Чита и Забайкальский край/Якутск и Саха Якутия/Ярославль
af76a4ef-d1af-42d6-8255-b843ec62244c | 015P2038 | RV 80-800/2 | RV_80_800_2 | Ридан | RV | 80 | 80 | 16 | 120 | 3x380 | Сетевая вода | фланец/фланец | 12 | FALSE | сухой | FALSE | 30 | 54.9 | 0 | 0.5 | Чугун | СО/СВ/ГВС/БХУ/ПС | Анапа/Барнаул и Алтайский край/Белгород/Брянск/Владивосток/Владимир/Волгоград/Вологда/Воронеж/Геленджик/Другой/Екатеринбург/Ижевск/Иркутск/Казань/Калининград/Калуга/Кастрома/Кемерово/Киров/Краснодар/Красноярск/Крым/Курск/Липецк/Любой/Москва/Москва МОЭК/Нижний Новгород/Новороссийск/Новосибирск/Омск/Орел/Оренбург/Пенза/Пермь/Печенга/Ростов/Ростов-на-Дону/Ростовская область/Рязань/Самара/Санкт-Петербург/Саратов/Смоленск/Сочи/Ставрополь/Старый Оскол/Тамбов/Тверь/Томск/Тула/Тюмень/Улан-Удэ и Республика Бурятия/Ульяновск/Уфа/ХМАО-ЯНАО/Хабаровск/Чебоксары/Челябинск/Чита и Забайкальский край/Якутск и Саха Якутия/Ярославль
110b36f4-2173-462f-840c-b88c303e4560 | 2478224 | NOC 25/6 PN10 | NOC_25_6_PN10 | WILO | NOC | 40 | 40 | 10 | 110 | 1x230 | Сетевая вода | резьба/резьба | 16 | FALSE | мокрый | FALSE | 0.1 | 0.5 | 0 | 0.5 | Чугун | СО/СВ | Анапа/Барнаул и Алтайский край/Белгород/Брянск/Владивосток/Владимир/Волгоград/Вологда/Воронеж/Геленджик/Другой/Екатеринбург/Ижевск/Иркутск/Казань/Калининград/Калуга/Кастрома/Кемерово/Киров/Краснодар/Красноярск/Крым/Курск/Липецк/Любой/Москва/Москва МОЭК/Нижний Новгород/Новороссийск/Новосибирск/Омск/Орел/Оренбург/Пенза/Пермь/Печенга/Ростов/Ростов-на-Дону/Ростовская область/Рязань/Самара/Санкт-Петербург/Саратов/Смоленск/Сочи/Ставрополь/Старый Оскол/Тамбов/Тверь/Томск/Тула/Тюмень/Улан-Удэ и Республика Бурятия/Ульяновск/Уфа/ХМАО-ЯНАО/Хабаровск/Чебоксары/Челябинск/Чита и Забайкальский край/Якутск и Саха Якутия/Ярославль
8db1012c-e81b-4019-baaa-b89e01e155ff | CDMF1-27LDWSC | CDMF1-27 | CDMF1_27 | CNP | CDMF | 25 | 25 | 25 | 70 | 1x230 | Сетевая вода | резьба/резьба | 5 | FALSE | сухой | FALSE | 1.5 | 3.2 | 0 | 0.5 | Нерж. сталь | ГВС/ХВС | Анапа/Барнаул и Алтайский край/Белгород/Брянск/Владивосток/Владимир/Волгоград/Вологда/Воронеж/Геленджик/Другой/Екатеринбург/Ижевск/Иркутск/Казань/Калининград/Калуга/Кастрома/Кемерово/Киров/Краснодар/Красноярск/Крым/Курск/Липецк/Любой/Москва/Москва МОЭК/Нижний Новгород/Новороссийск/Новосибирск/Омск/Орел/Оренбург/Пенза/Пермь/Печенга/Ростов/Ростов-на-Дону/Ростовская область/Рязань/Самара/Санкт-Петербург/Саратов/Смоленск/Сочи/Ставрополь/Старый Оскол/Тамбов/Тверь/Томск/Тула/Тюмень/Улан-Удэ и Республика Бурятия/Ульяновск/Уфа/ХМАО-ЯНАО/Хабаровск/Чебоксары/Челябинск/Чита и Забайкальский край/Якутск и Саха Якутия/Ярославль
135a846b-03d7-4cac-82ae-b8cd92c71baf | 015P2133 | RMV 3-4F | RMV_3_4F | Ридан | RMV | 25 | 25 | 25 | 120 | 3x380 | Сетевая вода | фланец/фланец | 0 | FALSE | сухой | FALSE | 0.37 | 0.95 | 0 | 0.5 | Чугун | ГВС/ХВС/Подпитка/НС/Жокей/СО/СВ/ПС | Анапа/Барнаул и Алтайский край/Белгород/Брянск/Владивосток/Владимир/Волгоград/Вологда/Воронеж/Геленджик/Другой/Екатеринбург/Ижевск/Иркутск/Казань/Калининград/Калуга/Кастрома/Кемерово/Киров/Краснодар/Красноярск/Крым/Курск/Липецк/Любой/Москва/Москва МОЭК/Нижний Новгород/Новороссийск/Новосибирск/Омск/Орел/Оренбург/Пенза/Пермь/Печенга/Ростов/Ростов-на-Дону/Ростовская область/Рязань/Самара/Санкт-Петербург/Саратов/Смоленск/Сочи/Ставрополь/Старый Оскол/Тамбов/Тверь/Томск/Тула/Тюмень/Улан-Удэ и Республика Бурятия/Ульяновск/Уфа/ХМАО-ЯНАО/Хабаровск/Чебоксары/Челябинск/Чита и Забайкальский край/Якутск и Саха Якутия/Ярославль
72e95c35-306f-4208-a643-b8fd06bacad0 | 2478490 | NOC 50/12 DM PN6 | NOC_50_12_DM_PN6 | WILO | NOC | 50 | 50 | 6 | 110 | 3x380 | Сетевая вода | фланец/фланец | 16 | FALSE | мокрый | FALSE | 1 | 2 | 0 | 0.5 | Чугун | СО/СВ | Анапа/Барнаул и Алтайский край/Белгород/Брянск/Владивосток/Владимир/Волгоград/Вологда/Воронеж/Геленджик/Другой/Екатеринбург/Ижевск/Иркутск/Казань/Калининград/Калуга/Кастрома/Кемерово/Киров/Краснодар/Красноярск/Крым/Курск/Липецк/Любой/Москва/Москва МОЭК/Нижний Новгород/Новороссийск/Новосибирск/Омск/Орел/Оренбург/Пенза/Пермь/Печенга/Ростов/Ростов-на-Дону/Ростовская область/Рязань/Самара/Санкт-Петербург/Саратов/Смоленск/Сочи/Ставрополь/Старый Оскол/Тамбов/Тверь/Томск/Тула/Тюмень/Улан-Удэ и Республика Бурятия/Ульяновск/Уфа/ХМАО-ЯНАО/Хабаровск/Чебоксары/Челябинск/Чита и Забайкальский край/Якутск и Саха Якутия/Ярославль
fa97bfc1-b2f2-4ca9-bdae-b90df3f5f6b5 | 2458026 | IL 150/380-55/4 | IL_150_380_55_4 | WILO | IL | 150 | 150 | 16 | 140 | 3x400 | Сетевая вода | фланец/фланец | 16 | FALSE | сухой | FALSE | 55 | 96.2 | 0 | 1 | Чугун | СО/СВ | Анапа/Барнаул и Алтайский край/Белгород/Брянск/Владивосток/Владимир/Волгоград/Вологда/Воронеж/Геленджик/Другой/Екатеринбург/Ижевск/Иркутск/Казань/Калининград/Калуга/Кастрома/Кемерово/Киров/Краснодар/Красноярск/Крым/Курск/Липецк/Любой/Москва/Москва МОЭК/Нижний Новгород/Новороссийск/Новосибирск/Омск/Орел/Оренбург/Пенза/Пермь/Печенга/Ростов/Ростов-на-Дону/Ростовская область/Рязань/Самара/Санкт-Петербург/Саратов/Смоленск/Сочи/Ставрополь/Старый Оскол/Тамбов/Тверь/Томск/Тула/Тюмень/Улан-Удэ и Республика Бурятия/Ульяновск/Уфа/ХМАО-ЯНАО/Хабаровск/Чебоксары/Челябинск/Чита и Забайкальский край/Якутск и Саха Якутия/Ярославль
9d72af97-e108-496e-af55-b9364a4a1622 | 015P4095 | RH 100-340-18.5/4 | RH_100_340_18.5_4 | Ридан | RH | 125 | 100 | 16 | 120 | 3x380 | Сетевая вода | фланец/фланец | 11 | FALSE | сухой | FALSE | 18.5 | 36.5 | 0 | 1 | Чугун | СО/СВ/ПС | Любой/Старый Оскол
bc7c0a9b-cd33-4afa-85d2-b9521838d29f | 015P4114 | RH 125-160-7.5/4 | RH_125_160_7.5_4 | Ридан | RH | 150 | 125 | 16 | 120 | 3x380 | Сетевая вода | фланец/фланец | 11 | FALSE | сухой | FALSE | 7.5 | 15.6 | 0 | 1 | Чугун | СО/СВ | Любой/Старый Оскол
800670dc-7dee-45be-bb94-b95954614634 | 2477872 | MVL 804-3/25/E/3-400-50-2-S1 подключение с овальным фланцем | MVL_804_3_25_E_3_400_50_2_S1 | WILO | MVL | 40 | 40 | 25 | 120 | 3x380 | Сетевая вода | фланец/фланец | 12 | FALSE | сухой | FALSE | 1.5 | 3.17 | 0 | 1 | Чугун | ХВС | Анапа/Барнаул и Алтайский край/Белгород/Брянск/Владивосток/Владимир/Волгоград/Вологда/Воронеж/Геленджик/Екатеринбург/Ижевск/Иркутск/Казань/Калининград/Калуга/Кастрома/Кемерово/Киров/Краснодар/Красноярск/Крым/Курск/Липецк/Москва/Москва МОЭК/Нижний Новгород/Новороссийск/Новосибирск/Омск/Орел/Оренбург/Пенза/Пермь/Печенга/Ростов/Ростов-на-Дону/Ростовская область/Рязань/Самара/Санкт-Петербург/Саратов/Смоленск/Сочи/Ставрополь/Старый Оскол/Тамбов/Тверь/Томск/Тула/Тюмень/Улан-Удэ и Республика Бурятия/Ульяновск/Уфа/ХМАО-ЯНАО/Хабаровск/Чебоксары/Челябинск/Чита и Забайкальский край/Якутск и Саха Якутия/Ярославль
b2b337df-9008-4b77-b986-b9681033b53a | 2473351 | MHI 805-1/E-3-400-50-2-X | MHI_805_1_E_3_400_50_2_X | WILO | MHI-X | 40 | 32 | 10 | 110 | 3x380 | Сетевая вода | резьба/резьба | 11 | FALSE | сухой | FALSE | 1.85 | 4.01 | 0 | 0.5 | Нерж. сталь | ГВС/ХВС/Подпитка | Любой/Старый Оскол
9cbdd8c9-bf08-4872-b117-b99f6e5330ea | CDMF10-1FSWSC | CDMF10-1 | CDMF10_1 | CNP | CDMF | 40 | 40 | 25 | 70 | 3x400 | Сетевая вода | фланец/фланец | 11 | FALSE | сухой | FALSE | 0.75 | 1.7 | 0 | 0.5 | Нерж. сталь | ГВС/Подпитка/ХВС | Анапа/Барнаул и Алтайский край/Белгород/Брянск/Владивосток/Владимир/Волгоград/Вологда/Воронеж/Геленджик/Другой/Екатеринбург/Ижевск/Иркутск/Казань/Калининград/Калуга/Кастрома/Кемерово/Киров/Краснодар/Красноярск/Крым/Курск/Липецк/Любой/Москва/Москва МОЭК/Нижний Новгород/Новороссийск/Новосибирск/Омск/Орел/Оренбург/Пенза/Пермь/Печенга/Ростов/Ростов-на-Дону/Ростовская область/Рязань/Самара/Санкт-Петербург/Саратов/Смоленск/Сочи/Ставрополь/Старый Оскол/Тамбов/Тверь/Томск/Тула/Тюмень/Улан-Удэ и Республика Бурятия/Ульяновск/Уфа/ХМАО-ЯНАО/Хабаровск/Чебоксары/Челябинск/Чита и Забайкальский край/Якутск и Саха Якутия/Ярославль
3fc7b465-eaff-4a63-9bdc-ba21ff432b50 | TD125-22G/4SWHTJ | TD125-22G/4 16бар | TD125_22G_4 | CNP | TD | 125 | 125 | 16 | 110 | 3x400 | Сетевая вода | фланец/фланец | 5 | FALSE | сухой | FALSE | 15 | 29 | 0 | 1 | Чугун | СО/СВ/БХУ | Анапа/Барнаул и Алтайский край/Белгород/Брянск/Владивосток/Владимир/Волгоград/Вологда/Воронеж/Геленджик/Другой/Екатеринбург/Ижевск/Иркутск/Казань/Калининград/Калуга/Кастрома/Кемерово/Киров/Краснодар/Красноярск/Крым/Курск/Липецк/Любой/Москва/Москва МОЭК/Нижний Новгород/Новороссийск/Новосибирск/Омск/Орел/Оренбург/Пенза/Пермь/Печенга/Ростов/Ростов-на-Дону/Ростовская область/Рязань/Самара/Санкт-Петербург/Саратов/Смоленск/Сочи/Ставрополь/Старый Оскол/Тамбов/Тверь/Томск/Тула/Тюмень/Улан-Удэ и Республика Бурятия/Ульяновск/Уфа/ХМАО-ЯНАО/Хабаровск/Чебоксары/Челябинск/Чита и Забайкальский край/Якутск и Саха Якутия/Ярославль
16d0b04e-e1ff-4eee-a387-ba2452918778 | 015P2238 | RMV 20-4F | RMV_20_4F | Ридан | RMV | 50 | 50 | 25 | 120 | 3x380 | Сетевая вода | фланец/фланец | 3 | FALSE | сухой | FALSE | 5.5 | 10.65 | 0 | 0.5 | Чугун | ГВС/ХВС/Подпитка/СО/СВ | Анапа/Барнаул и Алтайский край/Белгород/Брянск/Владивосток/Владимир/Волгоград/Вологда/Воронеж/Геленджик/Другой/Екатеринбург/Ижевск/Иркутск/Казань/Калининград/Калуга/Кастрома/Кемерово/Киров/Краснодар/Красноярск/Крым/Курск/Липецк/Любой/Москва/Москва МОЭК/Нижний Новгород/Новороссийск/Новосибирск/Омск/Орел/Оренбург/Пенза/Пермь/Печенга/Ростов/Ростов-на-Дону/Ростовская область/Рязань/Самара/Санкт-Петербург/Саратов/Смоленск/Сочи/Ставрополь/Старый Оскол/Тамбов/Тверь/Томск/Тула/Тюмень/Улан-Удэ и Республика Бурятия/Ульяновск/Уфа/ХМАО-ЯНАО/Хабаровск/Чебоксары/Челябинск/Чита и Забайкальский край/Якутск и Саха Якутия/Ярославль
76439d8a-c73d-408c-875a-ba54dd7f0e28 | NIS250-200-315/55SWH | RH 250-200-315/55 | RH250_200_315_55 | опр. при заказе | NIS | 250 | 200 | 16 | 110 | 3x380 | Сетевая вода | фланец/фланец | 11 | FALSE | сухой | FALSE | 55 | 103 | 0 | 1 | Чугун | СО/СВ/ПС | Любой/Старый Оскол
11f4b200-9416-424a-b49f-ba9d5f429cad | 015P4061 | RH 80-190-4/4 | RH_80_190_4_4 | Ридан | RH | 100 | 80 | 16 | 120 | 3x380 | Сетевая вода | фланец/фланец | 11 | FALSE | сухой | FALSE | 4 | 8.8 | 0 | 1 | Чугун | СО/СВ | Любой/Старый Оскол
3e679453-6099-40cc-a948-bab639c79ab1 | 015P2188 | RMV 5-27F | RMV_5_27F | Архив Ридан | - | 32 | 32 | 25 | 120 | 3x380 | Сетевая вода | фланец/фланец | 12 | FALSE | сухой | FALSE | 4 | 7.84 | 0 | 0.5 | Чугун | ГВС/ХВС/Подпитка/НС/Жокей/СО/СВ/ПС | Анапа/Барнаул и Алтайский край/Белгород/Брянск/Владивосток/Владимир/Волгоград/Вологда/Воронеж/Геленджик/Другой/Екатеринбург/Ижевск/Иркутск/Казань/Калининград/Калуга/Кастрома/Кемерово/Киров/Краснодар/Красноярск/Крым/Курск/Липецк/Любой/Москва/Москва МОЭК/Нижний Новгород/Новороссийск/Новосибирск/Омск/Орел/Оренбург/Пенза/Пермь/Печенга/Ростов/Ростов-на-Дону/Ростовская область/Рязань/Самара/Санкт-Петербург/Саратов/Смоленск/Сочи/Ставрополь/Старый Оскол/Тамбов/Тверь/Томск/Тула/Тюмень/Улан-Удэ и Республика Бурятия/Ульяновск/Уфа/ХМАО-ЯНАО/Хабаровск/Чебоксары/Челябинск/Чита и Забайкальский край/Якутск и Саха Якутия/Ярославль
468a2aa4-075e-4bf4-8c1e-bad61d2149c2 | 015P2732 | RMVI 3-3F | RMVI_3_3F | Ридан | RMV | 25 | 25 | 25 | 120 | 3x380 | Сетевая вода | фланец/фланец | 12 | FALSE | сухой | FALSE | 0.37 | 0.95 | 0 | 0.5 | Нерж. сталь | ГВС/ХВС/Подпитка/СО/СВ | Анапа/Барнаул и Алтайский край/Белгород/Брянск/Владивосток/Владимир/Волгоград/Вологда/Воронеж/Геленджик/Другой/Екатеринбург/Ижевск/Иркутск/Казань/Калининград/Калуга/Кастрома/Кемерово/Киров/Краснодар/Красноярск/Крым/Курск/Липецк/Любой/Москва/Москва МОЭК/Нижний Новгород/Новороссийск/Новосибирск/Омск/Орел/Оренбург/Пенза/Пермь/Печенга/Ростов/Ростов-на-Дону/Ростовская область/Рязань/Самара/Санкт-Петербург/Саратов/Смоленск/Сочи/Ставрополь/Старый Оскол/Тамбов/Тверь/Томск/Тула/Тюмень/Улан-Удэ и Республика Бурятия/Ульяновск/Уфа/ХМАО-ЯНАО/Хабаровск/Чебоксары/Челябинск/Чита и Забайкальский край/Якутск и Саха Якутия/Ярославль
167189ac-bd7a-47ba-8a22-baf0bb7b770d | TD65-61G/2SWHCJ | TD65-61G/2 | TD65_61G_2 | CNP | TD | 65 | 65 | 12 | 110 | 3x400 | Сетевая вода | фланец/фланец | 5 | FALSE | сухой | FALSE | 18.5 | 35 | 0 | 0.83 | Чугун | СО/СВ/БХУ | Анапа/Барнаул и Алтайский край/Белгород/Брянск/Владивосток/Владимир/Волгоград/Вологда/Воронеж/Геленджик/Другой/Екатеринбург/Ижевск/Иркутск/Казань/Калининград/Калуга/Кастрома/Кемерово/Киров/Краснодар/Красноярск/Крым/Курск/Липецк/Любой/Москва/Москва МОЭК/Нижний Новгород/Новороссийск/Новосибирск/Омск/Орел/Оренбург/Пенза/Пермь/Печенга/Ростов/Ростов-на-Дону/Ростовская область/Рязань/Самара/Санкт-Петербург/Саратов/Смоленск/Сочи/Ставрополь/Старый Оскол/Тамбов/Тверь/Томск/Тула/Тюмень/Улан-Удэ и Республика Бурятия/Ульяновск/Уфа/ХМАО-ЯНАО/Хабаровск/Чебоксары/Челябинск/Чита и Забайкальский край/Якутск и Саха Якутия/Ярославль
a46bdf78-8445-4e1b-ba5a-bb8168b66a29 | 2790236 | IL 200/260-22 | IL_200_260_22 | WILO | IL | 200 | 200 | 16 | 140 | 3x400 | Сетевая вода | фланец/фланец | 16 | FALSE | сухой | FALSE | 23.656 | 40.2 | 0 | 1.33 | Чугун | СО/СВ/БХУ | Любой/Старый Оскол
02f9ff00-0672-4063-baf6-bbcb5aba0fe5 | 979524616 | SANbasic II 40-120F | SANbasic_II_40_120F | IMP | SANbasic | 40 | 40 | 10 | 65 | 3x400 | Сетевая вода | фланец/фланец | 10 | FALSE | мокрый | FALSE | 0.573 | 1.46 | 0 | 0.67 | Бронза | ГВС | Любой/Старый Оскол
df58ad64-6dc8-4ba4-bd98-bc1779444a5d | 2474284 | IPN 100/185-18,5/2 | IPN_100_185_18,5_2 | WILO | IPN | 100 | 100 | 16 | 120 | 3x380 | Сетевая вода | фланец/фланец | 12 | FALSE | сухой | FALSE | 18.5 | 34.7 | 0 | 1 | Чугун | СО/СВ | Анапа/Барнаул и Алтайский край/Белгород/Брянск/Владивосток/Владимир/Волгоград/Вологда/Воронеж/Геленджик/Другой/Екатеринбург/Ижевск/Иркутск/Казань/Калининград/Калуга/Кастрома/Кемерово/Киров/Краснодар/Красноярск/Крым/Курск/Липецк/Любой/Москва/Москва МОЭК/Нижний Новгород/Новороссийск/Новосибирск/Омск/Орел/Оренбург/Пенза/Пермь/Печенга/Ростов/Ростов-на-Дону/Ростовская область/Рязань/Самара/Санкт-Петербург/Саратов/Смоленск/Сочи/Ставрополь/Старый Оскол/Тамбов/Тверь/Томск/Тула/Тюмень/Улан-Удэ и Республика Бурятия/Ульяновск/Уфа/ХМАО-ЯНАО/Хабаровск/Чебоксары/Челябинск/Чита и Забайкальский край/Якутск и Саха Якутия/Ярославль
232a39f9-55f7-40e8-81df-bc2d866cd7dd | CDMF3-22LDWSC | CDMF3-22 | CDMF3_22 | CNP | CDMF | 25 | 25 | 25 | 70 | 1x230 | Сетевая вода | резьба/резьба | 5 | FALSE | сухой | FALSE | 2.2 | 4.6 | 0 | 0.5 | Нерж. сталь | ГВС/ХВС | Анапа/Барнаул и Алтайский край/Белгород/Брянск/Владивосток/Владимир/Волгоград/Вологда/Воронеж/Геленджик/Другой/Екатеринбург/Ижевск/Иркутск/Казань/Калининград/Калуга/Кастрома/Кемерово/Киров/Краснодар/Красноярск/Крым/Курск/Липецк/Любой/Москва/Москва МОЭК/Нижний Новгород/Новороссийск/Новосибирск/Омск/Орел/Оренбург/Пенза/Пермь/Печенга/Ростов/Ростов-на-Дону/Ростовская область/Рязань/Самара/Санкт-Петербург/Саратов/Смоленск/Сочи/Ставрополь/Старый Оскол/Тамбов/Тверь/Томск/Тула/Тюмень/Улан-Удэ и Республика Бурятия/Ульяновск/Уфа/ХМАО-ЯНАО/Хабаровск/Чебоксары/Челябинск/Чита и Забайкальский край/Якутск и Саха Якутия/Ярославль
34c258be-90bb-4f78-b15f-bc785f93b8da | 015P2352 | RMHI 2-2R | RMHI_2_2R | Ридан | RMHI | 25 | 25 | 10 | 120 | 3x380 | Сетевая вода | резьба/резьба | 0 | FALSE | сухой | FALSE | 0.37 | 0.95 | 0 | 0,5 | Нерж. сталь | ГВС/ХВС/Подпитка/НС/ПС/Жокей | Старый Оскол/Другой/Анапа/Барнаул и Алтайский край/Белгород/Брянск/Владивосток/Владимир/Волгоград/Вологда/Воронеж/Геленджик/Другой/Екатеринбург/Ижевск/Иркутск/Казань/Калининград/Калуга/Кастрома/Кемерово/Киров/Краснодар/Красноярск/Крым/Курск/Липецк/Любой/Москва/Москва МОЭК/Нижний Новгород/Новороссийск/Новосибирск/Омск/Орел/Оренбург/Пенза/Пермь/Печенга/Ростов/Ростов-на-Дону/Ростовская область/Рязань/Самара/Санкт-Петербург/Саратов/Смоленск/Сочи/Ставрополь/Старый Оскол/Тамбов/Тверь/Томск/Тула/Тюмень/Улан-Удэ и Республика Бурятия/Ульяновск/Ярославль/Якутск и Саха Якутия/Чита и Забайкальский край/Челябинск/Чебоксары/Хабаровск/ХМАО-ЯНАО/Уфа
574819eb-d451-43bf-801c-bca543955f02 | 015P2118 | RMV 1-28F | RMV_1_28F | Архив Ридан | - | 25 | 25 | 25 | 120 | 3x380 | Сетевая вода | фланец/фланец | 12 | FALSE | сухой | FALSE | 1.5 | 3.22 | 0 | 0.5 | Чугун | ГВС/ХВС/Подпитка/НС/Жокей/СО/СВ/ПС | Анапа/Барнаул и Алтайский край/Белгород/Брянск/Владивосток/Владимир/Волгоград/Вологда/Воронеж/Геленджик/Другой/Екатеринбург/Ижевск/Иркутск/Казань/Калининград/Калуга/Кастрома/Кемерово/Киров/Краснодар/Красноярск/Крым/Курск/Липецк/Любой/Москва/Москва МОЭК/Нижний Новгород/Новороссийск/Новосибирск/Омск/Орел/Оренбург/Пенза/Пермь/Печенга/Ростов/Ростов-на-Дону/Ростовская область/Рязань/Самара/Санкт-Петербург/Саратов/Смоленск/Сочи/Ставрополь/Старый Оскол/Тамбов/Тверь/Томск/Тула/Тюмень/Улан-Удэ и Республика Бурятия/Ульяновск/Уфа/ХМАО-ЯНАО/Хабаровск/Чебоксары/Челябинск/Чита и Забайкальский край/Якутск и Саха Якутия/Ярославль
2ce77dcc-482f-45e9-bf48-bceb11d871fe | 015P4039 | RH 80-250-5.5/2 | RH_80_250_5.5_2 | Ридан | RH | 100 | 80 | 16 | 120 | 3x380 | Сетевая вода | фланец/фланец | 11 | FALSE | сухой | FALSE | 5.5 | 11 | 0 | 1 | Чугун | СО/СВ | Любой/Старый Оскол
f9abdce1-ea98-4f91-a293-bd1fa0a7dd57 | 015P2049 | RV 125-190/4 | RV_125_190_4 | Ридан | RV | 125 | 125 | 16 | 120 | 3x380 | Сетевая вода | фланец/фланец | 5 | FALSE | сухой | FALSE | 7.5 | 15 | 0 | 0.5 | Чугун | СО/СВ/ГВС/БХУ/ПС | Анапа/Барнаул и Алтайский край/Белгород/Брянск/Владивосток/Владимир/Волгоград/Вологда/Воронеж/Геленджик/Другой/Екатеринбург/Ижевск/Иркутск/Казань/Калининград/Калуга/Кастрома/Кемерово/Киров/Краснодар/Красноярск/Крым/Курск/Липецк/Любой/Москва/Москва МОЭК/Нижний Новгород/Новороссийск/Новосибирск/Омск/Орел/Оренбург/Пенза/Пермь/Печенга/Ростов/Ростов-на-Дону/Ростовская область/Рязань/Самара/Санкт-Петербург/Саратов/Смоленск/Сочи/Ставрополь/Старый Оскол/Тамбов/Тверь/Томск/Тула/Тюмень/Улан-Удэ и Республика Бурятия/Ульяновск/Уфа/ХМАО-ЯНАО/Хабаровск/Чебоксары/Челябинск/Чита и Забайкальский край/Якутск и Саха Якутия/Ярославль
123fb1da-737c-4764-96da-bd4a3dbafcb4 | 015P2332 | RMV 64-7F | RMV_64_7F | Ридан | RMV | 100 | 100 | 25 | 120 | 3x380 | Сетевая вода | фланец/фланец | 12 | FALSE | сухой | FALSE | 45 | 80.82 | 0 | 0,5 | Чугун | ГВС/ХВС/Подпитка/НС/Жокей/СО/СВ/ПС | Анапа/Барнаул и Алтайский край/Белгород/Брянск/Владивосток/Владимир/Волгоград/Вологда/Воронеж/Геленджик/Другой/Екатеринбург/Ижевск/Иркутск/Казань/Калининград/Калуга/Кастрома/Кемерово/Киров/Краснодар/Красноярск/Крым/Курск/Липецк/Любой/Москва/Москва МОЭК/Нижний Новгород/Новороссийск/Новосибирск/Омск/Орел/Оренбург/Пенза/Пермь/Печенга/Ростов/Ростов-на-Дону/Ростовская область/Рязань/Самара/Санкт-Петербург/Саратов/Смоленск/Сочи/Ставрополь/Старый Оскол/Тамбов/Тверь/Томск/Тула/Тюмень/Улан-Удэ и Республика Бурятия/Ульяновск/Уфа/ХМАО-ЯНАО/Хабаровск/Чебоксары/Челябинск/Чита и Забайкальский край/Якутск и Саха Якутия/Ярославль
92ccbf20-ee6e-4572-a09e-bdab99b731be | 015P4323 | RHK 150-170-11/4 | RHK_150_170_11_4 | Ридан | RH | 200 | 150 | 16 | 120 | 3x380 | Сетевая вода | фланец/фланец | 11 | FALSE | сухой | FALSE | 11 | 22.3 | 0 | 1 | Чугун | СО/СВ | Любой/Старый Оскол
e9e6b585-80b5-45ea-a643-bdb313cdbefe | 015P1228 | RWS 80-120FT | RWS_80_120FT | Ридан | RW | 80 | 80 | 10 | 110 | 3x380 | Сетевая вода | фланец/фланец | 0 | FALSE | мокрый | FALSE | 1.3 | 3 | 0 | 0.5 | Чугун | СО/СВ/ГВС/ХВС | Анапа/Барнаул и Алтайский край/Белгород/Брянск/Владивосток/Владимир/Волгоград/Вологда/Воронеж/Геленджик/Другой/Екатеринбург/Ижевск/Иркутск/Казань/Калининград/Калуга/Кастрома/Кемерово/Киров/Краснодар/Красноярск/Крым/Курск/Липецк/Любой/Москва/Москва МОЭК/Нижний Новгород/Новороссийск/Новосибирск/Омск/Орел/Оренбург/Пенза/Пермь/Печенга/Ростов/Ростов-на-Дону/Ростовская область/Рязань/Самара/Санкт-Петербург/Саратов/Смоленск/Сочи/Ставрополь/Старый Оскол/Тамбов/Тверь/Томск/Тула/Тюмень/Улан-Удэ и Республика Бурятия/Ульяновск/Уфа/ХМАО-ЯНАО/Хабаровск/Чебоксары/Челябинск/Чита и Забайкальский край/Якутск и Саха Якутия/Ярославль
13f92df9-c8cd-4c4d-a106-bdb68426b88d | TD65-30G/2SWHTJ | TD65-30G/2 16 бар | TD65_30G_2 | CNP | TD | 65 | 65 | 16 | 110 | 3x400 | Сетевая вода | фланец/фланец | 5 | FALSE | сухой | FALSE | 5.5 | 11 | 0 | 0.83 | Чугун | СО/СВ/БХУ | Анапа/Барнаул и Алтайский край/Белгород/Брянск/Владивосток/Владимир/Волгоград/Вологда/Воронеж/Геленджик/Другой/Екатеринбург/Ижевск/Иркутск/Казань/Калининград/Калуга/Кастрома/Кемерово/Киров/Краснодар/Красноярск/Крым/Курск/Липецк/Любой/Москва/Москва МОЭК/Нижний Новгород/Новороссийск/Новосибирск/Омск/Орел/Оренбург/Пенза/Пермь/Печенга/Ростов/Ростов-на-Дону/Ростовская область/Рязань/Самара/Санкт-Петербург/Саратов/Смоленск/Сочи/Ставрополь/Старый Оскол/Тамбов/Тверь/Томск/Тула/Тюмень/Улан-Удэ и Республика Бурятия/Ульяновск/Уфа/ХМАО-ЯНАО/Хабаровск/Чебоксары/Челябинск/Чита и Забайкальский край/Якутск и Саха Якутия/Ярославль
f5d85957-30fd-4b35-95f7-bdfcad664213 | TD50-24G/2SWHCJ | TD50-24G/2 | TD50_24G_2 | CNP | TD | 50 | 50 | 12 | 110 | 3x400 | Сетевая вода | фланец/фланец | 5 | FALSE | сухой | FALSE | 3 | 6.3 | 0 | 0.83 | Чугун | СО/СВ/БХУ | Анапа/Барнаул и Алтайский край/Белгород/Брянск/Владивосток/Владимир/Волгоград/Вологда/Воронеж/Геленджик/Другой/Екатеринбург/Ижевск/Иркутск/Казань/Калининград/Калуга/Кастрома/Кемерово/Киров/Краснодар/Красноярск/Крым/Курск/Липецк/Любой/Москва/Москва МОЭК/Нижний Новгород/Новороссийск/Новосибирск/Омск/Орел/Оренбург/Пенза/Пермь/Печенга/Ростов/Ростов-на-Дону/Ростовская область/Рязань/Самара/Санкт-Петербург/Саратов/Смоленск/Сочи/Ставрополь/Старый Оскол/Тамбов/Тверь/Томск/Тула/Тюмень/Улан-Удэ и Республика Бурятия/Ульяновск/Уфа/ХМАО-ЯНАО/Хабаровск/Чебоксары/Челябинск/Чита и Забайкальский край/Якутск и Саха Якутия/Ярославль
02658d26-d79a-4515-a1a8-be167cccff49 | 000020 | Проставка под насос Ду20 | Проставка_под_насос_Ду20 | - | - | 20 | 20 | 16 | 150 | 3x380 | Сетевая вода | фланец/фланец | 1 | FALSE | сухой | FALSE | 1.5 | 3.2 | 0 | 0 | Нерж. сталь | СО/СВ/ГВС | Анапа/Барнаул и Алтайский край/Белгород/Брянск/Владивосток/Владимир/Волгоград/Вологда/Воронеж/Геленджик/Другой/Екатеринбург/Ижевск/Иркутск/Казань/Калининград/Калуга/Кастрома/Кемерово/Киров/Краснодар/Красноярск/Крым/Курск/Липецк/Любой/Москва/Москва МОЭК/Нижний Новгород/Новороссийск/Новосибирск/Омск/Орел/Оренбург/Пенза/Пермь/Печенга/Ростов/Ростов-на-Дону/Ростовская область/Рязань/Самара/Санкт-Петербург/Саратов/Смоленск/Сочи/Ставрополь/Старый Оскол/Тамбов/Тверь/Томск/Тула/Тюмень/Улан-Удэ и Республика Бурятия/Ульяновск/Уфа/ХМАО-ЯНАО/Хабаровск/Чебоксары/Челябинск/Чита и Забайкальский край/Якутск и Саха Якутия/Ярославль
29eb7389-9603-4339-9977-be27d9118d7f | CDM1-4FSWPC | CDM1-4 | CDM1_4 | CNP | CDM | 25 | 25 | 25 | 70 | 3x400 | Сетевая вода | фланец/фланец | 5 | FALSE | сухой | FALSE | 0.37 | 1 | 0 | 0.5 | Чугун | ГВС/Подпитка/ХВС | Анапа/Барнаул и Алтайский край/Белгород/Брянск/Владивосток/Владимир/Волгоград/Вологда/Воронеж/Геленджик/Другой/Екатеринбург/Ижевск/Иркутск/Казань/Калининград/Калуга/Кастрома/Кемерово/Киров/Краснодар/Красноярск/Крым/Курск/Липецк/Любой/Москва/Москва МОЭК/Нижний Новгород/Новороссийск/Новосибирск/Омск/Орел/Оренбург/Пенза/Пермь/Печенга/Ростов/Ростов-на-Дону/Ростовская область/Рязань/Самара/Санкт-Петербург/Саратов/Смоленск/Сочи/Ставрополь/Старый Оскол/Тамбов/Тверь/Томск/Тула/Тюмень/Улан-Удэ и Республика Бурятия/Ульяновск/Уфа/ХМАО-ЯНАО/Хабаровск/Чебоксары/Челябинск/Чита и Забайкальский край/Якутск и Саха Якутия/Ярославль
b25b9230-3946-4075-a1e0-be6577c4c877 | 015P2357 | RMHI 4-2R | RMHI_4_2R | Ридан | RMHI | 32 | 25 | 10 | 120 | 3x380 | Сетевая вода | резьба/резьба | 0 | FALSE | сухой | FALSE | 0.37 | 0.95 | 0 | 0.5 | Нерж. сталь | ГВС/ХВС/Подпитка/НС/ПС/Жокей | Старый Оскол/Анапа/Барнаул и Алтайский край/Белгород/Брянск/Владивосток/Владимир/Волгоград/Вологда/Воронеж/Геленджик/Другой/Екатеринбург/Ижевск/Иркутск/Казань/Калининград/Калуга/Кастрома/Кемерово/Киров/Краснодар/Красноярск/Крым/Курск/Липецк/Любой/Москва/Москва МОЭК/Нижний Новгород/Новороссийск/Новосибирск/Омск/Орел/Оренбург/Пенза/Пермь/Печенга/Ростов/Ростов-на-Дону/Ростовская область/Рязань/Самара/Санкт-Петербург/Саратов/Смоленск/Сочи/Ставрополь/Старый Оскол/Тамбов/Тверь/Томск/Тула/Тюмень/Улан-Удэ и Республика Бурятия/Ульяновск/Ярославль/Якутск и Саха Якутия/Чита и Забайкальский край/Челябинск/Чебоксары/Хабаровск/ХМАО-ЯНАО/Уфа
ec90e4c8-6736-436f-9fbd-be6e1bfc7937 | 015P4088 | RH 100-100-2.2/4 | RH_100_100_2.2_4 | Ридан | RH | 125 | 100 | 16 | 120 | 3x380 | Сетевая вода | фланец/фланец | 11 | FALSE | сухой | FALSE | 2.2 | 5.16 | 0 | 1 | Чугун | СО/СВ | Любой/Старый Оскол
2a6cedbc-8356-4f26-b059-be7ff14007d1 | CDM20-1FSWPC | CDM20-1 | CDM20_1 | CNP | CDM | 50 | 50 | 25 | 70 | 3x400 | Сетевая вода | фланец/фланец | 11 | FALSE | сухой | FALSE | 1.1 | 2.4 | 0 | 0.5 | Чугун | ГВС/Подпитка/ХВС | Анапа/Барнаул и Алтайский край/Белгород/Брянск/Владивосток/Владимир/Волгоград/Вологда/Воронеж/Геленджик/Другой/Екатеринбург/Ижевск/Иркутск/Казань/Калининград/Калуга/Кастрома/Кемерово/Киров/Краснодар/Красноярск/Крым/Курск/Липецк/Любой/Москва/Москва МОЭК/Нижний Новгород/Новороссийск/Новосибирск/Омск/Орел/Оренбург/Пенза/Пермь/Печенга/Ростов/Ростов-на-Дону/Ростовская область/Рязань/Самара/Санкт-Петербург/Саратов/Смоленск/Сочи/Ставрополь/Старый Оскол/Тамбов/Тверь/Томск/Тула/Тюмень/Улан-Удэ и Республика Бурятия/Ульяновск/Уфа/ХМАО-ЯНАО/Хабаровск/Чебоксары/Челябинск/Чита и Забайкальский край/Якутск и Саха Якутия/Ярославль
6dcb6ee3-3029-4c74-bc93-be884c7574f1 | CDMF1-30LSWSC | CDMF1-30 | CDMF1_30 | CNP | CDMF | 25 | 25 | 25 | 70 | 3x400 | Сетевая вода | резьба/резьба | 5 | FALSE | сухой | FALSE | 1.5 | 3.2 | 0 | 0.5 | Нерж. сталь | ГВС/ХВС | Анапа/Барнаул и Алтайский край/Белгород/Брянск/Владивосток/Владимир/Волгоград/Вологда/Воронеж/Геленджик/Другой/Екатеринбург/Ижевск/Иркутск/Казань/Калининград/Калуга/Кастрома/Кемерово/Киров/Краснодар/Красноярск/Крым/Курск/Липецк/Любой/Москва/Москва МОЭК/Нижний Новгород/Новороссийск/Новосибирск/Омск/Орел/Оренбург/Пенза/Пермь/Печенга/Ростов/Ростов-на-Дону/Ростовская область/Рязань/Самара/Санкт-Петербург/Саратов/Смоленск/Сочи/Ставрополь/Старый Оскол/Тамбов/Тверь/Томск/Тула/Тюмень/Улан-Удэ и Республика Бурятия/Ульяновск/Уфа/ХМАО-ЯНАО/Хабаровск/Чебоксары/Челябинск/Чита и Забайкальский край/Якутск и Саха Якутия/Ярославль
d6091a06-c861-4d27-ac23-bec18d34dd3f | 015P4030 | RH 65-80-0.75/4 | RH_65_80_0.75_4 | Ридан | RH | 80 | 65 | 16 | 120 | 3x380 | Сетевая вода | фланец/фланец | 11 | FALSE | сухой | FALSE | 0.75 | 2.03 | 0 | 1 | Чугун | СО/СВ | Любой/Старый Оскол
0c7e5da1-2795-478a-8801-bece5bd3f3cb | 979522032 | CL 50-240/2/2.2K | CL_50_240_2_2.2K | IMP | CL | 50 | 50 | 16 | 140 | 3x400 | Сетевая вода | фланец/фланец | 10 | FALSE | сухой | FALSE | 2.2 | 4.43 | 1 | 0.83 | Чугун | СВ/СО | Любой/Старый Оскол
6eafdffb-babc-4949-9cc0-bf057f2df7a1 | 015P2179 | RMV 5-18F | RMV_5_18F | Архив Ридан | - | 32 | 32 | 25 | 120 | 3x380 | Сетевая вода | фланец/фланец | 12 | FALSE | сухой | FALSE | 3 | 6.02 | 0 | 0.5 | Чугун | ГВС/ХВС/Подпитка/НС/Жокей/СО/СВ/ПС | Анапа/Барнаул и Алтайский край/Белгород/Брянск/Владивосток/Владимир/Волгоград/Вологда/Воронеж/Геленджик/Другой/Екатеринбург/Ижевск/Иркутск/Казань/Калининград/Калуга/Кастрома/Кемерово/Киров/Краснодар/Красноярск/Крым/Курск/Липецк/Любой/Москва/Москва МОЭК/Нижний Новгород/Новороссийск/Новосибирск/Омск/Орел/Оренбург/Пенза/Пермь/Печенга/Ростов/Ростов-на-Дону/Ростовская область/Рязань/Самара/Санкт-Петербург/Саратов/Смоленск/Сочи/Ставрополь/Старый Оскол/Тамбов/Тверь/Томск/Тула/Тюмень/Улан-Удэ и Республика Бурятия/Ульяновск/Уфа/ХМАО-ЯНАО/Хабаровск/Чебоксары/Челябинск/Чита и Забайкальский край/Якутск и Саха Якутия/Ярославль
c6349d29-0997-4c52-8cda-bf303422f5dd | CDM3-23FSWPR | CDM3-23 | CDM3_23 | CNP | CDM | 25 | 25 | 25 | 120 | 3x400 | Сетевая вода | фланец/фланец | 5 | FALSE | сухой | FALSE | 2.2 | 4.6 | 0 | 0.5 | Чугун | ГВС/Подпитка/ХВС | Анапа/Барнаул и Алтайский край/Белгород/Брянск/Владивосток/Владимир/Волгоград/Вологда/Воронеж/Геленджик/Другой/Екатеринбург/Ижевск/Иркутск/Казань/Калининград/Калуга/Кастрома/Кемерово/Киров/Краснодар/Красноярск/Крым/Курск/Липецк/Любой/Москва/Москва МОЭК/Нижний Новгород/Новороссийск/Новосибирск/Омск/Орел/Оренбург/Пенза/Пермь/Печенга/Ростов/Ростов-на-Дону/Ростовская область/Рязань/Самара/Санкт-Петербург/Саратов/Смоленск/Сочи/Ставрополь/Старый Оскол/Тамбов/Тверь/Томск/Тула/Тюмень/Улан-Удэ и Республика Бурятия/Ульяновск/Уфа/ХМАО-ЯНАО/Хабаровск/Чебоксары/Челябинск/Чита и Забайкальский край/Якутск и Саха Якутия/Ярославль
4bed07db-b21c-477f-b95c-bf3a5ecb0b89 | CDM5-2FSWPC | CDM5-2 | CDM5_2 | CNP | CDM | 32 | 32 | 25 | 70 | 3x400 | Сетевая вода | фланец/фланец | 5 | FALSE | сухой | FALSE | 0.37 | 1 | 0 | 0.5 | Чугун | ГВС/Подпитка/ХВС | Анапа/Барнаул и Алтайский край/Белгород/Брянск/Владивосток/Владимир/Волгоград/Вологда/Воронеж/Геленджик/Другой/Екатеринбург/Ижевск/Иркутск/Казань/Калининград/Калуга/Кастрома/Кемерово/Киров/Краснодар/Красноярск/Крым/Курск/Липецк/Любой/Москва/Москва МОЭК/Нижний Новгород/Новороссийск/Новосибирск/Омск/Орел/Оренбург/Пенза/Пермь/Печенга/Ростов/Ростов-на-Дону/Ростовская область/Рязань/Самара/Санкт-Петербург/Саратов/Смоленск/Сочи/Ставрополь/Старый Оскол/Тамбов/Тверь/Томск/Тула/Тюмень/Улан-Удэ и Республика Бурятия/Ульяновск/Уфа/ХМАО-ЯНАО/Хабаровск/Чебоксары/Челябинск/Чита и Забайкальский край/Якутск и Саха Якутия/Ярославль
88481714-c97f-490e-b650-bf413b39744a | 015P2041 | RV 100-230/2 | RV_100_230_2 | Ридан | RV | 100 | 100 | 16 | 120 | 3x380 | Сетевая вода | фланец/фланец | 0 | FALSE | сухой | FALSE | 5.5 | 10.6 | 0 | 0.5 | Чугун | СО/СВ/ГВС/БХУ/ПС | Анапа/Барнаул и Алтайский край/Белгород/Брянск/Владивосток/Владимир/Волгоград/Вологда/Воронеж/Геленджик/Другой/Екатеринбург/Ижевск/Иркутск/Казань/Калининград/Калуга/Кастрома/Кемерово/Киров/Краснодар/Красноярск/Крым/Курск/Липецк/Любой/Москва/Москва МОЭК/Нижний Новгород/Новороссийск/Новосибирск/Омск/Орел/Оренбург/Пенза/Пермь/Печенга/Ростов/Ростов-на-Дону/Ростовская область/Рязань/Самара/Санкт-Петербург/Саратов/Смоленск/Сочи/Ставрополь/Старый Оскол/Тамбов/Тверь/Томск/Тула/Тюмень/Улан-Удэ и Республика Бурятия/Ульяновск/Уфа/ХМАО-ЯНАО/Хабаровск/Чебоксары/Челябинск/Чита и Забайкальский край/Якутск и Саха Якутия/Ярославль
efaaf82b-56f9-4641-a4fd-bfe42dcf94cf | 2478489 | NOC 40/18 DM PN6 | NOC_40_18_DM_PN6 | WILO | NOC | 40 | 40 | 6 | 110 | 3x380 | Сетевая вода | фланец/фланец | 16 | FALSE | мокрый | FALSE | 1.3 | 2.9 | 0 | 0.5 | Чугун | СО/СВ | Анапа/Барнаул и Алтайский край/Белгород/Брянск/Владивосток/Владимир/Волгоград/Вологда/Воронеж/Геленджик/Другой/Екатеринбург/Ижевск/Иркутск/Казань/Калининград/Калуга/Кастрома/Кемерово/Киров/Краснодар/Красноярск/Крым/Курск/Липецк/Любой/Москва/Москва МОЭК/Нижний Новгород/Новороссийск/Новосибирск/Омск/Орел/Оренбург/Пенза/Пермь/Печенга/Ростов/Ростов-на-Дону/Ростовская область/Рязань/Самара/Санкт-Петербург/Саратов/Смоленск/Сочи/Ставрополь/Старый Оскол/Тамбов/Тверь/Томск/Тула/Тюмень/Улан-Удэ и Республика Бурятия/Ульяновск/Уфа/ХМАО-ЯНАО/Хабаровск/Чебоксары/Челябинск/Чита и Забайкальский край/Якутск и Саха Якутия/Ярославль
3449533c-f747-4328-a742-c03c7b7ecb81 | CDMF3-22LSWSC | CDMF3-22 | CDMF3_22 | CNP | CDMF | 25 | 25 | 25 | 70 | 3x400 | Сетевая вода | резьба/резьба | 5 | FALSE | сухой | FALSE | 2.2 | 4.6 | 0 | 0.5 | Нерж. сталь | ГВС/ХВС | Анапа/Барнаул и Алтайский край/Белгород/Брянск/Владивосток/Владимир/Волгоград/Вологда/Воронеж/Геленджик/Другой/Екатеринбург/Ижевск/Иркутск/Казань/Калининград/Калуга/Кастрома/Кемерово/Киров/Краснодар/Красноярск/Крым/Курск/Липецк/Любой/Москва/Москва МОЭК/Нижний Новгород/Новороссийск/Новосибирск/Омск/Орел/Оренбург/Пенза/Пермь/Печенга/Ростов/Ростов-на-Дону/Ростовская область/Рязань/Самара/Санкт-Петербург/Саратов/Смоленск/Сочи/Ставрополь/Старый Оскол/Тамбов/Тверь/Томск/Тула/Тюмень/Улан-Удэ и Республика Бурятия/Ульяновск/Уфа/ХМАО-ЯНАО/Хабаровск/Чебоксары/Челябинск/Чита и Забайкальский край/Якутск и Саха Якутия/Ярославль
090bedd1-d3f4-45cc-b76a-c0c89d0eef5d | CDM20-2FSWPC | CDM20-2 | CDM20_2 | CNP | CDM | 50 | 50 | 25 | 70 | 3x400 | Сетевая вода | фланец/фланец | 5 | FALSE | сухой | FALSE | 2.2 | 4.6 | 0 | 0.5 | Чугун | ГВС/Подпитка/ХВС | Анапа/Барнаул и Алтайский край/Белгород/Брянск/Владивосток/Владимир/Волгоград/Вологда/Воронеж/Геленджик/Другой/Екатеринбург/Ижевск/Иркутск/Казань/Калининград/Калуга/Кастрома/Кемерово/Киров/Краснодар/Красноярск/Крым/Курск/Липецк/Любой/Москва/Москва МОЭК/Нижний Новгород/Новороссийск/Новосибирск/Омск/Орел/Оренбург/Пенза/Пермь/Печенга/Ростов/Ростов-на-Дону/Ростовская область/Рязань/Самара/Санкт-Петербург/Саратов/Смоленск/Сочи/Ставрополь/Старый Оскол/Тамбов/Тверь/Томск/Тула/Тюмень/Улан-Удэ и Республика Бурятия/Ульяновск/Уфа/ХМАО-ЯНАО/Хабаровск/Чебоксары/Челябинск/Чита и Забайкальский край/Якутск и Саха Якутия/Ярославль
99b92ea9-32ba-456b-abe2-c0d0ba72856a | 015P1005 | RWS 20-60SN 130-old | RWS_20_60SN_130(Нерж)-old | Архив Ридан | - | 20 | 20 | 10 | 110 | 1x230 | Сетевая вода | резьба/резьба | 12 | FALSE | мокрый | FALSE | 0.1 | 0.45 | 0 | 0.5 | Нерж. сталь | СО/СВ/ГВС/ХВС | Анапа/Барнаул и Алтайский край/Белгород/Брянск/Владивосток/Владимир/Волгоград/Вологда/Воронеж/Геленджик/Другой/Екатеринбург/Ижевск/Иркутск/Казань/Калининград/Калуга/Кастрома/Кемерово/Киров/Краснодар/Красноярск/Крым/Курск/Липецк/Любой/Москва/Москва МОЭК/Нижний Новгород/Новороссийск/Новосибирск/Омск/Орел/Оренбург/Пенза/Пермь/Печенга/Ростов/Ростов-на-Дону/Ростовская область/Рязань/Самара/Санкт-Петербург/Саратов/Смоленск/Сочи/Ставрополь/Старый Оскол/Тамбов/Тверь/Томск/Тула/Тюмень/Улан-Удэ и Республика Бурятия/Ульяновск/Уфа/ХМАО-ЯНАО/Хабаровск/Чебоксары/Челябинск/Чита и Забайкальский край/Якутск и Саха Якутия/Ярославль
0ae27728-8cf5-41b7-91a7-c14369dbdab4 | 015P2173 | RMV 5-12F | RMV_5_12F | Ридан | RMV | 32 | 32 | 25 | 120 | 3x380 | Сетевая вода | фланец/фланец | 0 | FALSE | сухой | FALSE | 2.2 | 4.58 | 0 | 0.5 | Чугун | ГВС/ХВС/Подпитка/НС/Жокей/СО/СВ/ПС | Анапа/Барнаул и Алтайский край/Белгород/Брянск/Владивосток/Владимир/Волгоград/Вологда/Воронеж/Геленджик/Другой/Екатеринбург/Ижевск/Иркутск/Казань/Калининград/Калуга/Кастрома/Кемерово/Киров/Краснодар/Красноярск/Крым/Курск/Липецк/Любой/Москва/Москва МОЭК/Нижний Новгород/Новороссийск/Новосибирск/Омск/Орел/Оренбург/Пенза/Пермь/Печенга/Ростов/Ростов-на-Дону/Ростовская область/Рязань/Самара/Санкт-Петербург/Саратов/Смоленск/Сочи/Ставрополь/Старый Оскол/Тамбов/Тверь/Томск/Тула/Тюмень/Улан-Удэ и Республика Бурятия/Ульяновск/Уфа/ХМАО-ЯНАО/Хабаровск/Чебоксары/Челябинск/Чита и Забайкальский край/Якутск и Саха Якутия/Ярославль
880ff27b-1806-4b09-af3a-c26f39e05906 | 2786061 | IL 80/145-1.1 | IL_80_145_1_1 | WILO | IL | 80 | 80 | 16 | 140 | 3x400 | Сетевая вода | фланец/фланец | 16 | FALSE | сухой | FALSE | 1.351 | 2.5 | 0 | 0.66 | Чугун | СО/СВ/БХУ | Анапа/Барнаул и Алтайский край/Белгород/Брянск/Владивосток/Владимир/Волгоград/Вологда/Воронеж/Геленджик/Другой/Екатеринбург/Ижевск/Иркутск/Казань/Калининград/Калуга/Кастрома/Кемерово/Киров/Краснодар/Красноярск/Крым/Курск/Липецк/Любой/Москва/Москва МОЭК/Нижний Новгород/Новороссийск/Новосибирск/Омск/Орел/Оренбург/Пенза/Пермь/Печенга/Ростов/Ростов-на-Дону/Ростовская область/Рязань/Самара/Санкт-Петербург/Саратов/Смоленск/Сочи/Ставрополь/Старый Оскол/Тамбов/Тверь/Томск/Тула/Тюмень/Улан-Удэ и Республика Бурятия/Ульяновск/Уфа/ХМАО-ЯНАО/Хабаровск/Чебоксары/Челябинск/Чита и Забайкальский край/Якутск и Саха Якутия/Ярославль
1080f6c2-2a3a-4a2e-9082-c286007893a4 | 015P2111 | RMV 1-21F | RMV_1_21F | Ридан | RMV | 25 | 25 | 25 | 120 | 3x380 | Сетевая вода | фланец/фланец | 12 | FALSE | сухой | FALSE | 1.1 | 2.43 | 0 | 0.5 | Чугун | ГВС/ХВС/Подпитка/НС/Жокей/СО/СВ/ПС | Анапа/Барнаул и Алтайский край/Белгород/Брянск/Владивосток/Владимир/Волгоград/Вологда/Воронеж/Геленджик/Другой/Екатеринбург/Ижевск/Иркутск/Казань/Калининград/Калуга/Кастрома/Кемерово/Киров/Краснодар/Красноярск/Крым/Курск/Липецк/Любой/Москва/Москва МОЭК/Нижний Новгород/Новороссийск/Новосибирск/Омск/Орел/Оренбург/Пенза/Пермь/Печенга/Ростов/Ростов-на-Дону/Ростовская область/Рязань/Самара/Санкт-Петербург/Саратов/Смоленск/Сочи/Ставрополь/Старый Оскол/Тамбов/Тверь/Томск/Тула/Тюмень/Улан-Удэ и Республика Бурятия/Ульяновск/Уфа/ХМАО-ЯНАО/Хабаровск/Чебоксары/Челябинск/Чита и Забайкальский край/Якутск и Саха Якутия/Ярославль
a0af701c-9000-4b30-8717-c2a5f02e8a95 | TD32-6(I)/2SWSCJ | TD32-6(I)/2 | TD32_6_I__2 | CNP | TD | 32 | 32 | 10 | 110 | 3x400 | Сетевая вода | резьба/резьба | 5 | FALSE | сухой | FALSE | 0.37 | 1 | 0 | 0.67 | Чугун | СО/СВ/БХУ | Анапа/Барнаул и Алтайский край/Белгород/Брянск/Владивосток/Владимир/Волгоград/Вологда/Воронеж/Геленджик/Другой/Екатеринбург/Ижевск/Иркутск/Казань/Калининград/Калуга/Кастрома/Кемерово/Киров/Краснодар/Красноярск/Крым/Курск/Липецк/Любой/Москва/Москва МОЭК/Нижний Новгород/Новороссийск/Новосибирск/Омск/Орел/Оренбург/Пенза/Пермь/Печенга/Ростов/Ростов-на-Дону/Ростовская область/Рязань/Самара/Санкт-Петербург/Саратов/Смоленск/Сочи/Ставрополь/Старый Оскол/Тамбов/Тверь/Томск/Тула/Тюмень/Улан-Удэ и Республика Бурятия/Ульяновск/Уфа/ХМАО-ЯНАО/Хабаровск/Чебоксары/Челябинск/Чита и Забайкальский край/Якутск и Саха Якутия/Ярославль
027516dc-55f6-4404-979e-c2f4abb89c9e | 015P2203 | RMV 10-9F | RMV_10_9F | Ридан | RMV | 40 | 40 | 25 | 120 | 3x380 | Сетевая вода | фланец/фланец | 0 | FALSE | сухой | FALSE | 4 | 7.84 | 0 | 0.5 | Чугун | ГВС/ХВС/Подпитка/НС/Жокей/СО/СВ/ПС | Анапа/Барнаул и Алтайский край/Белгород/Брянск/Владивосток/Владимир/Волгоград/Вологда/Воронеж/Геленджик/Другой/Екатеринбург/Ижевск/Иркутск/Казань/Калининград/Калуга/Кастрома/Кемерово/Киров/Краснодар/Красноярск/Крым/Курск/Липецк/Любой/Москва/Москва МОЭК/Нижний Новгород/Новороссийск/Новосибирск/Омск/Орел/Оренбург/Пенза/Пермь/Печенга/Ростов/Ростов-на-Дону/Ростовская область/Рязань/Самара/Санкт-Петербург/Саратов/Смоленск/Сочи/Ставрополь/Старый Оскол/Тамбов/Тверь/Томск/Тула/Тюмень/Улан-Удэ и Республика Бурятия/Ульяновск/Уфа/ХМАО-ЯНАО/Хабаровск/Чебоксары/Челябинск/Чита и Забайкальский край/Якутск и Саха Якутия/Ярославль
47bd7d8c-a276-42ac-9c0b-c313ca61c3d6 | 015P4053 | RH 80-60-0.75/4 | RH_80_60_0.75_4 | Ридан | RH | 100 | 80 | 16 | 120 | 3x380 | Сетевая вода | фланец/фланец | 11 | FALSE | сухой | FALSE | 0.75 | 2.03 | 0 | 1 | Чугун | СО/СВ | Любой/Старый Оскол
91ff16dd-408e-4247-97cf-c31d7b7ec06a | NIS80-50-315/45SWH | RH 80-50-315/45 | RH80_50_315_45 | опр. при заказе | NIS | 80 | 50 | 16 | 110 | 3x380 | Сетевая вода | фланец/фланец | 11 | FALSE | сухой | FALSE | 45 | 80.8 | 0 | 1 | Чугун | СО/СВ/ПС | Любой/Старый Оскол
7fc63842-efed-4e37-8068-c371e67118a5 | NIS125-100-200/30SWH | RH 125-100-200/30 | RH125_100_200_30 | опр. при заказе | NIS | 125 | 100 | 16 | 110 | 3x380 | Сетевая вода | фланец/фланец | 11 | FALSE | сухой | FALSE | 30 | 54.9 | 0 | 1 | Чугун | СО/СВ/ПС | Любой/Старый Оскол
c794dc0c-a1bf-4882-a005-c378fdaa9e12 | 015P2279 | RMV 32-10F | RMV_32_10F | Ридан | RMV | 65 | 65 | 25 | 120 | 3x380 | Сетевая вода | фланец/фланец | 12 | FALSE | сухой | FALSE | 18.5 | 34.18 | 0 | 0,5 | Чугун | ГВС/ХВС/Подпитка/НС/Жокей/СО/СВ/ПС | Анапа/Барнаул и Алтайский край/Белгород/Брянск/Владивосток/Владимир/Волгоград/Вологда/Воронеж/Геленджик/Другой/Екатеринбург/Ижевск/Иркутск/Казань/Калининград/Калуга/Кастрома/Кемерово/Киров/Краснодар/Красноярск/Крым/Курск/Липецк/Любой/Москва/Москва МОЭК/Нижний Новгород/Новороссийск/Новосибирск/Омск/Орел/Оренбург/Пенза/Пермь/Печенга/Ростов/Ростов-на-Дону/Ростовская область/Рязань/Самара/Санкт-Петербург/Саратов/Смоленск/Сочи/Ставрополь/Старый Оскол/Тамбов/Тверь/Томск/Тула/Тюмень/Улан-Удэ и Республика Бурятия/Ульяновск/Уфа/ХМАО-ЯНАО/Хабаровск/Чебоксары/Челябинск/Чита и Забайкальский край/Якутск и Саха Якутия/Ярославль
a423af25-2262-4d54-9383-c3cd07063cc8 | 2786114 | IL 80/120-4/2 | IL_80_120_4_2 | WILO | IL | 80 | 80 | 16 | 140 | 3x400 | Сетевая вода | фланец/фланец | 16 | FALSE | сухой | FALSE | 4 | 7.8 | 0 | 0.66 | Чугун | СО/СВ/БХУ | Анапа/Барнаул и Алтайский край/Белгород/Брянск/Владивосток/Владимир/Волгоград/Вологда/Воронеж/Геленджик/Другой/Екатеринбург/Ижевск/Иркутск/Казань/Калининград/Калуга/Кастрома/Кемерово/Киров/Краснодар/Красноярск/Крым/Курск/Липецк/Любой/Москва/Москва МОЭК/Нижний Новгород/Новороссийск/Новосибирск/Омск/Орел/Оренбург/Пенза/Пермь/Печенга/Ростов/Ростов-на-Дону/Ростовская область/Рязань/Самара/Санкт-Петербург/Саратов/Смоленск/Сочи/Ставрополь/Старый Оскол/Тамбов/Тверь/Томск/Тула/Тюмень/Улан-Удэ и Республика Бурятия/Ульяновск/Уфа/ХМАО-ЯНАО/Хабаровск/Чебоксары/Челябинск/Чита и Забайкальский край/Якутск и Саха Якутия/Ярославль
26fd5a9a-c184-41f5-9dd4-c3ebd3c591bb | NIS100-65-250/45SWH | RH 100-65-250/45 | RH100_65_250_45 | опр. при заказе | NIS | 100 | 65 | 16 | 110 | 3x380 | Сетевая вода | фланец/фланец | 11 | FALSE | сухой | FALSE | 45 | 80.8 | 0 | 1 | Чугун | СО/СВ/ПС | Любой/Старый Оскол
975e866d-3296-4230-8b6c-c44d8e0dc88e | CDM95-4FSWPC | CDM95-4 | CDM95_4 | CNP | CDM | 100 | 100 | 25 | 70 | 3x380 | Сетевая вода | фланец/фланец | 5 | FALSE | сухой | FALSE | 30 | 54.9 | 0 | 0,5 | Чугун | ГВС/ХВС/Подпитка | Анапа/Барнаул и Алтайский край/Белгород/Брянск/Владивосток/Владимир/Волгоград/Вологда/Воронеж/Геленджик/Другой/Екатеринбург/Ижевск/Иркутск/Казань/Калининград/Калуга/Кастрома/Кемерово/Киров/Краснодар/Красноярск/Крым/Курск/Липецк/Любой/Москва/Москва МОЭК/Нижний Новгород/Новороссийск/Новосибирск/Омск/Орел/Оренбург/Пенза/Пермь/Печенга/Ростов/Ростов-на-Дону/Ростовская область/Рязань/Самара/Санкт-Петербург/Саратов/Смоленск/Сочи/Ставрополь/Старый Оскол/Тамбов/Тверь/Томск/Тула/Тюмень/Улан-Удэ и Республика Бурятия/Ульяновск/Уфа/ХМАО-ЯНАО/Хабаровск/Чебоксары/Челябинск/Чита и Забайкальский край/Якутск и Саха Якутия/Ярославль
7932eca8-b2ef-4953-8a01-c51fd7411a80 | 2786096 | IL 50/180-7.5/2 | IL_50_180_7_5_2 | WILO | IL | 50 | 50 | 16 | 140 | 3x400 | Сетевая вода | фланец/фланец | 16 | FALSE | сухой | FALSE | 7.5 | 14.3 | 0 | 0.66 | Чугун | СО/СВ/БХУ | Анапа/Барнаул и Алтайский край/Белгород/Брянск/Владивосток/Владимир/Волгоград/Вологда/Воронеж/Геленджик/Другой/Екатеринбург/Ижевск/Иркутск/Казань/Калининград/Калуга/Кастрома/Кемерово/Киров/Краснодар/Красноярск/Крым/Курск/Липецк/Любой/Москва/Москва МОЭК/Нижний Новгород/Новороссийск/Новосибирск/Омск/Орел/Оренбург/Пенза/Пермь/Печенга/Ростов/Ростов-на-Дону/Ростовская область/Рязань/Самара/Санкт-Петербург/Саратов/Смоленск/Сочи/Ставрополь/Старый Оскол/Тамбов/Тверь/Томск/Тула/Тюмень/Улан-Удэ и Республика Бурятия/Ульяновск/Уфа/ХМАО-ЯНАО/Хабаровск/Чебоксары/Челябинск/Чита и Забайкальский край/Якутск и Саха Якутия/Ярославль
070c8ab1-ccd4-4f33-ad70-c5207f2a46c5 | 015P2003 | RV 40-240/2 | RV_40_240_2 | Ридан | RV | 40 | 40 | 16 | 120 | 3x380 | Сетевая вода | фланец/фланец | 0 | FALSE | сухой | FALSE | 2.2 | 4.6 | 0 | 0.5 | Чугун | СО/СВ/ГВС/БХУ/ПС | Анапа/Барнаул и Алтайский край/Белгород/Брянск/Владивосток/Владимир/Волгоград/Вологда/Воронеж/Геленджик/Другой/Екатеринбург/Ижевск/Иркутск/Казань/Калининград/Калуга/Кастрома/Кемерово/Киров/Краснодар/Красноярск/Крым/Курск/Липецк/Любой/Москва/Москва МОЭК/Нижний Новгород/Новороссийск/Новосибирск/Омск/Орел/Оренбург/Пенза/Пермь/Печенга/Ростов/Ростов-на-Дону/Ростовская область/Рязань/Самара/Санкт-Петербург/Саратов/Смоленск/Сочи/Ставрополь/Старый Оскол/Тамбов/Тверь/Томск/Тула/Тюмень/Улан-Удэ и Республика Бурятия/Ульяновск/Уфа/ХМАО-ЯНАО/Хабаровск/Чебоксары/Челябинск/Чита и Забайкальский край/Якутск и Саха Якутия/Ярославль
d3a26434-9edc-4aed-a13f-c56b2a159a03 | 015P2237 | RMV 20-3F | RMV_20_3F | Ридан | RMV | 50 | 50 | 25 | 120 | 3x380 | Сетевая вода | фланец/фланец | 0 | FALSE | сухой | FALSE | 4 | 7.84 | 0 | 0.5 | Чугун | ГВС/ХВС/Подпитка/НС/Жокей/СО/СВ/ПС | Анапа/Барнаул и Алтайский край/Белгород/Брянск/Владивосток/Владимир/Волгоград/Вологда/Воронеж/Геленджик/Другой/Екатеринбург/Ижевск/Иркутск/Казань/Калининград/Калуга/Кастрома/Кемерово/Киров/Краснодар/Красноярск/Крым/Курск/Липецк/Любой/Москва/Москва МОЭК/Нижний Новгород/Новороссийск/Новосибирск/Омск/Орел/Оренбург/Пенза/Пермь/Печенга/Ростов/Ростов-на-Дону/Ростовская область/Рязань/Самара/Санкт-Петербург/Саратов/Смоленск/Сочи/Ставрополь/Старый Оскол/Тамбов/Тверь/Томск/Тула/Тюмень/Улан-Удэ и Республика Бурятия/Ульяновск/Уфа/ХМАО-ЯНАО/Хабаровск/Чебоксары/Челябинск/Чита и Забайкальский край/Якутск и Саха Якутия/Ярославль
8c86079a-0c00-4941-b6bd-c56d53b20910 | 015P4307 | RHK 125-90-4/6 | RHK_125_90_4_6 | Ридан | RH | 150 | 125 | 16 | 120 | 3x380 | Сетевая вода | фланец/фланец | 11 | FALSE | сухой | FALSE | 4 | 9.8 | 0 | 1 | Чугун | СО/СВ | Любой/Старый Оскол
1d423fce-48f8-4ecd-bc10-c57d893b4b8e | 2786054 | IL 50/150-0.55 | IL_50_150_0_55 | WILO | IL | 50 | 50 | 16 | 140 | 3x400 | Сетевая вода | фланец/фланец | 16 | FALSE | сухой | FALSE | 0.704 | 1.4 | 0 | 0.66 | Чугун | СО/СВ/БХУ | Анапа/Барнаул и Алтайский край/Белгород/Брянск/Владивосток/Владимир/Волгоград/Вологда/Воронеж/Геленджик/Другой/Екатеринбург/Ижевск/Иркутск/Казань/Калининград/Калуга/Кастрома/Кемерово/Киров/Краснодар/Красноярск/Крым/Курск/Липецк/Любой/Москва/Москва МОЭК/Нижний Новгород/Новороссийск/Новосибирск/Омск/Орел/Оренбург/Пенза/Пермь/Печенга/Ростов/Ростов-на-Дону/Ростовская область/Рязань/Самара/Санкт-Петербург/Саратов/Смоленск/Сочи/Ставрополь/Старый Оскол/Тамбов/Тверь/Томск/Тула/Тюмень/Улан-Удэ и Республика Бурятия/Ульяновск/Уфа/ХМАО-ЯНАО/Хабаровск/Чебоксары/Челябинск/Чита и Забайкальский край/Якутск и Саха Якутия/Ярославль
03a75579-34ec-42e0-ad84-c582fb59bc93 | 015P2258 | RV 300-500/4 | RV_300_500_4 | Ридан | RV | 300 | 300 | 16 | 120 | 3x380 | Сетевая вода | фланец/фланец | 12 | FALSE | сухой | FALSE | 160 | 285.12 | 0 | 0.5 | Чугун | СО/СВ/ГВС/БХУ | Анапа/Барнаул и Алтайский край/Белгород/Брянск/Владивосток/Владимир/Волгоград/Вологда/Воронеж/Геленджик/Другой/Екатеринбург/Ижевск/Иркутск/Казань/Калининград/Калуга/Кастрома/Кемерово/Киров/Краснодар/Красноярск/Крым/Курск/Липецк/Любой/Москва/Москва МОЭК/Нижний Новгород/Новороссийск/Новосибирск/Омск/Орел/Оренбург/Пенза/Пермь/Печенга/Ростов/Ростов-на-Дону/Ростовская область/Рязань/Самара/Санкт-Петербург/Саратов/Смоленск/Сочи/Ставрополь/Старый Оскол/Тамбов/Тверь/Томск/Тула/Тюмень/Улан-Удэ и Республика Бурятия/Ульяновск/Уфа/ХМАО-ЯНАО/Хабаровск/Чебоксары/Челябинск/Чита и Забайкальский край/Якутск и Саха Якутия/Ярославль
6fc77de5-2ef3-43f5-bc5e-c6e361fb87d4 | 015P4045 | RH 80-650-30/2 | RH_80_650_30_2 | Ридан | RH | 100 | 80 | 16 | 120 | 3x380 | Сетевая вода | фланец/фланец | 11 | FALSE | сухой | FALSE | 30 | 55.5 | 0 | 1 | Чугун | СО/СВ/ПС | Любой/Старый Оскол
208ffca5-b93e-4f78-b3ad-c748854c3b0f | 015P2153 | RMV 3-24F | RMV_3_24F | Ридан | RMV | 25 | 25 | 25 | 120 | 3x380 | Сетевая вода | фланец/фланец | 12 | FALSE | сухой | FALSE | 2.2 | 4.58 | 0 | 0.5 | Чугун | ГВС/ХВС/Подпитка/НС/Жокей/СО/СВ/ПС | Анапа/Барнаул и Алтайский край/Белгород/Брянск/Владивосток/Владимир/Волгоград/Вологда/Воронеж/Геленджик/Другой/Екатеринбург/Ижевск/Иркутск/Казань/Калининград/Калуга/Кастрома/Кемерово/Киров/Краснодар/Красноярск/Крым/Курск/Липецк/Любой/Москва/Москва МОЭК/Нижний Новгород/Новороссийск/Новосибирск/Омск/Орел/Оренбург/Пенза/Пермь/Печенга/Ростов/Ростов-на-Дону/Ростовская область/Рязань/Самара/Санкт-Петербург/Саратов/Смоленск/Сочи/Ставрополь/Старый Оскол/Тамбов/Тверь/Томск/Тула/Тюмень/Улан-Удэ и Республика Бурятия/Ульяновск/Уфа/ХМАО-ЯНАО/Хабаровск/Чебоксары/Челябинск/Чита и Забайкальский край/Якутск и Саха Якутия/Ярославль
d04581e4-221a-4a3d-9507-c759ed40c504 | CDM10-6FSWPC | CDM10-6 | CDM10_6 | CNP | CDM | 40 | 40 | 25 | 70 | 3x400 | Сетевая вода | фланец/фланец | 5 | FALSE | сухой | FALSE | 2.2 | 4.6 | 0 | 0.5 | Чугун | ГВС/Подпитка/ХВС | Анапа/Барнаул и Алтайский край/Белгород/Брянск/Владивосток/Владимир/Волгоград/Вологда/Воронеж/Геленджик/Другой/Екатеринбург/Ижевск/Иркутск/Казань/Калининград/Калуга/Кастрома/Кемерово/Киров/Краснодар/Красноярск/Крым/Курск/Липецк/Любой/Москва/Москва МОЭК/Нижний Новгород/Новороссийск/Новосибирск/Омск/Орел/Оренбург/Пенза/Пермь/Печенга/Ростов/Ростов-на-Дону/Ростовская область/Рязань/Самара/Санкт-Петербург/Саратов/Смоленск/Сочи/Ставрополь/Старый Оскол/Тамбов/Тверь/Томск/Тула/Тюмень/Улан-Удэ и Республика Бурятия/Ульяновск/Уфа/ХМАО-ЯНАО/Хабаровск/Чебоксары/Челябинск/Чита и Забайкальский край/Якутск и Саха Якутия/Ярославль
f960e049-f275-4602-83b6-c7807c15732a | 015P2296 | RMV 45-5-2F | RMV_45_5_2F | Ридан | RMV | 80 | 80 | 25 | 120 | 3x380 | Сетевая вода | фланец/фланец | 12 | FALSE | сухой | FALSE | 18.5 | 34.18 | 0 | 0,5 | Чугун | ГВС/ХВС/Подпитка/НС/Жокей/СО/СВ/ПС | Анапа/Барнаул и Алтайский край/Белгород/Брянск/Владивосток/Владимир/Волгоград/Вологда/Воронеж/Геленджик/Другой/Екатеринбург/Ижевск/Иркутск/Казань/Калининград/Калуга/Кастрома/Кемерово/Киров/Краснодар/Красноярск/Крым/Курск/Липецк/Любой/Москва/Москва МОЭК/Нижний Новгород/Новороссийск/Новосибирск/Омск/Орел/Оренбург/Пенза/Пермь/Печенга/Ростов/Ростов-на-Дону/Ростовская область/Рязань/Самара/Санкт-Петербург/Саратов/Смоленск/Сочи/Ставрополь/Старый Оскол/Тамбов/Тверь/Томск/Тула/Тюмень/Улан-Удэ и Республика Бурятия/Ульяновск/Уфа/ХМАО-ЯНАО/Хабаровск/Чебоксары/Челябинск/Чита и Забайкальский край/Якутск и Саха Якутия/Ярославль
3138af66-9daf-4937-bf04-c87b1204d8b1 | 015P4068 | RH 100-260-7.5/2 | RH_100_260_7.5_2 | Ридан | RH | 100 | 100 | 16 | 120 | 3x380 | Сетевая вода | фланец/фланец | 11 | FALSE | сухой | FALSE | 7.5 | 14.9 | 0 | 1 | Чугун | СО/СВ | Любой/Старый Оскол
b507d046-bec0-4aaa-8934-c8c9ef6b83ab | 2790234 | IL 200/265-30 | IL_200_265_30 | WILO | IL | 200 | 200 | 16 | 140 | 3x400 | Сетевая вода | фланец/фланец | 16 | FALSE | сухой | FALSE | 32.051 | 54.3 | 0 | 1.33 | Чугун | СО/СВ/БХУ | Любой/Старый Оскол
528a52b0-dee3-41ac-98d9-c97d52a447f5 | 015P2196 | RMV 10-2F | RMV_10_2F | Ридан | RMV | 40 | 40 | 25 | 120 | 3x380 | Сетевая вода | фланец/фланец | 0 | FALSE | сухой | FALSE | 0.75 | 1.72 | 0 | 0.5 | Чугун | ГВС/ХВС/Подпитка/НС/Жокей/СО/СВ/ПС | Анапа/Барнаул и Алтайский край/Белгород/Брянск/Владивосток/Владимир/Волгоград/Вологда/Воронеж/Геленджик/Другой/Екатеринбург/Ижевск/Иркутск/Казань/Калининград/Калуга/Кастрома/Кемерово/Киров/Краснодар/Красноярск/Крым/Курск/Липецк/Любой/Москва/Москва МОЭК/Нижний Новгород/Новороссийск/Новосибирск/Омск/Орел/Оренбург/Пенза/Пермь/Печенга/Ростов/Ростов-на-Дону/Ростовская область/Рязань/Самара/Санкт-Петербург/Саратов/Смоленск/Сочи/Ставрополь/Старый Оскол/Тамбов/Тверь/Томск/Тула/Тюмень/Улан-Удэ и Республика Бурятия/Ульяновск/Уфа/ХМАО-ЯНАО/Хабаровск/Чебоксары/Челябинск/Чита и Забайкальский край/Якутск и Саха Якутия/Ярославль
31bcfe7b-459e-4a45-852f-c9f39a3ed59a | CDM150-4-2FSWPC | CDM150-4-2 | CDM150_4_2 | CNP | CDM | 125 | 125 | 25 | 70 | 3x400 | Сетевая вода | фланец/фланец | 11 | FALSE | сухой | FALSE | 45 | 80.8 | 0 | 0,5 | Чугун | ГВС/ХВС/Подпитка | Анапа/Барнаул и Алтайский край/Белгород/Брянск/Владивосток/Владимир/Волгоград/Вологда/Воронеж/Геленджик/Другой/Екатеринбург/Ижевск/Иркутск/Казань/Калининград/Калуга/Кастрома/Кемерово/Киров/Краснодар/Красноярск/Крым/Курск/Липецк/Любой/Москва/Москва МОЭК/Нижний Новгород/Новороссийск/Новосибирск/Омск/Орел/Оренбург/Пенза/Пермь/Печенга/Ростов/Ростов-на-Дону/Ростовская область/Рязань/Самара/Санкт-Петербург/Саратов/Смоленск/Сочи/Ставрополь/Старый Оскол/Тамбов/Тверь/Томск/Тула/Тюмень/Улан-Удэ и Республика Бурятия/Ульяновск/Уфа/ХМАО-ЯНАО/Хабаровск/Чебоксары/Челябинск/Чита и Забайкальский край/Якутск и Саха Якутия/Ярославль
3a3f36d1-8eb7-4214-a5d3-ca2281bbb552 | CDM1-28FSWPC | CDM1-28 | CDM1_28 | CNP | CDM | 32 | 32 | 25 | 70 | 3x400 | Сетевая вода | фланец/фланец | 11 | FALSE | сухой | FALSE | 1.5 | 3.2 | 0 | 0.5 | Чугун | ГВС/Подпитка/ХВС | Анапа/Барнаул и Алтайский край/Белгород/Брянск/Владивосток/Владимир/Волгоград/Вологда/Воронеж/Геленджик/Другой/Екатеринбург/Ижевск/Иркутск/Казань/Калининград/Калуга/Кастрома/Кемерово/Киров/Краснодар/Красноярск/Крым/Курск/Липецк/Любой/Москва/Москва МОЭК/Нижний Новгород/Новороссийск/Новосибирск/Омск/Орел/Оренбург/Пенза/Пермь/Печенга/Ростов/Ростов-на-Дону/Ростовская область/Рязань/Самара/Санкт-Петербург/Саратов/Смоленск/Сочи/Ставрополь/Старый Оскол/Тамбов/Тверь/Томск/Тула/Тюмень/Улан-Удэ и Республика Бурятия/Ульяновск/Уфа/ХМАО-ЯНАО/Хабаровск/Чебоксары/Челябинск/Чита и Забайкальский край/Якутск и Саха Якутия/Ярославль
365852bc-cf97-48a1-a625-ca3d27ae97ee | 015P2230 | RMV 15-14F | RMV_15_14F | Ридан | RMV | 50 | 50 | 25 | 120 | 3x380 | Сетевая вода | фланец/фланец | 12 | FALSE | сухой | FALSE | 11 | 20.59 | 0 | 0.5 | Чугун | ГВС/ХВС/Подпитка/НС/Жокей/СО/СВ/ПС | Анапа/Барнаул и Алтайский край/Белгород/Брянск/Владивосток/Владимир/Волгоград/Вологда/Воронеж/Геленджик/Другой/Екатеринбург/Ижевск/Иркутск/Казань/Калининград/Калуга/Кастрома/Кемерово/Киров/Краснодар/Красноярск/Крым/Курск/Липецк/Любой/Москва/Москва МОЭК/Нижний Новгород/Новороссийск/Новосибирск/Омск/Орел/Оренбург/Пенза/Пермь/Печенга/Ростов/Ростов-на-Дону/Ростовская область/Рязань/Самара/Санкт-Петербург/Саратов/Смоленск/Сочи/Ставрополь/Старый Оскол/Тамбов/Тверь/Томск/Тула/Тюмень/Улан-Удэ и Республика Бурятия/Ульяновск/Уфа/ХМАО-ЯНАО/Хабаровск/Чебоксары/Челябинск/Чита и Забайкальский край/Якутск и Саха Якутия/Ярославль
596039f0-2b8c-494a-b41d-ca6070dc5abf | 000015 | Проставка под насос Ду15 | Проставка_под_насос_Ду15 | - | - | 15 | 15 | 16 | 150 | 3x380 | Сетевая вода | фланец/фланец | 1 | FALSE | сухой | FALSE | 1.5 | 3.2 | 0 | 0 | Нерж. сталь | СО/СВ/ГВС | Анапа/Барнаул и Алтайский край/Белгород/Брянск/Владивосток/Владимир/Волгоград/Вологда/Воронеж/Геленджик/Другой/Екатеринбург/Ижевск/Иркутск/Казань/Калининград/Калуга/Кастрома/Кемерово/Киров/Краснодар/Красноярск/Крым/Курск/Липецк/Любой/Москва/Москва МОЭК/Нижний Новгород/Новороссийск/Новосибирск/Омск/Орел/Оренбург/Пенза/Пермь/Печенга/Ростов/Ростов-на-Дону/Ростовская область/Рязань/Самара/Санкт-Петербург/Саратов/Смоленск/Сочи/Ставрополь/Старый Оскол/Тамбов/Тверь/Томск/Тула/Тюмень/Улан-Удэ и Республика Бурятия/Ульяновск/Уфа/ХМАО-ЯНАО/Хабаровск/Чебоксары/Челябинск/Чита и Забайкальский край/Якутск и Саха Якутия/Ярославль
682f48b4-c1d6-4688-b541-cab9d2116690 | 015P2042 | RV 100-270/2 | RV_100_270_2 | Ридан | RV | 100 | 100 | 16 | 120 | 3x380 | Сетевая вода | фланец/фланец | 0 | FALSE | сухой | FALSE | 7.5 | 14.4 | 0 | 0.5 | Чугун | СО/СВ/ГВС/БХУ/ПС | Анапа/Барнаул и Алтайский край/Белгород/Брянск/Владивосток/Владимир/Волгоград/Вологда/Воронеж/Геленджик/Другой/Екатеринбург/Ижевск/Иркутск/Казань/Калининград/Калуга/Кастрома/Кемерово/Киров/Краснодар/Красноярск/Крым/Курск/Липецк/Любой/Москва/Москва МОЭК/Нижний Новгород/Новороссийск/Новосибирск/Омск/Орел/Оренбург/Пенза/Пермь/Печенга/Ростов/Ростов-на-Дону/Ростовская область/Рязань/Самара/Санкт-Петербург/Саратов/Смоленск/Сочи/Ставрополь/Старый Оскол/Тамбов/Тверь/Томск/Тула/Тюмень/Улан-Удэ и Республика Бурятия/Ульяновск/Уфа/ХМАО-ЯНАО/Хабаровск/Чебоксары/Челябинск/Чита и Забайкальский край/Якутск и Саха Якутия/Ярославль
61e5c7e3-2d92-48c0-8e25-cad7b5a0ee71 | 979522063 | CL 80-250/2/7.5K | CL_80_250_2_7.5K | IMP | CL | 80 | 80 | 16 | 140 | 3x400 | Сетевая вода | фланец/фланец | 10 | FALSE | сухой | FALSE | 7.5 | 14.1 | 1 | 0.83 | Чугун | СВ/СО | Любой/Старый Оскол
e3dd8fc6-4787-439c-b021-cae972244794 | CDM5-3FSWPC | CDM5-3 | CDM5_3 | CNP | CDM | 32 | 32 | 25 | 70 | 3x400 | Сетевая вода | фланец/фланец | 5 | FALSE | сухой | FALSE | 0.55 | 1.4 | 0 | 0.5 | Чугун | ГВС/Подпитка/ХВС | Анапа/Барнаул и Алтайский край/Белгород/Брянск/Владивосток/Владимир/Волгоград/Вологда/Воронеж/Геленджик/Другой/Екатеринбург/Ижевск/Иркутск/Казань/Калининград/Калуга/Кастрома/Кемерово/Киров/Краснодар/Красноярск/Крым/Курск/Липецк/Любой/Москва/Москва МОЭК/Нижний Новгород/Новороссийск/Новосибирск/Омск/Орел/Оренбург/Пенза/Пермь/Печенга/Ростов/Ростов-на-Дону/Ростовская область/Рязань/Самара/Санкт-Петербург/Саратов/Смоленск/Сочи/Ставрополь/Старый Оскол/Тамбов/Тверь/Томск/Тула/Тюмень/Улан-Удэ и Республика Бурятия/Ульяновск/Уфа/ХМАО-ЯНАО/Хабаровск/Чебоксары/Челябинск/Чита и Забайкальский край/Якутск и Саха Якутия/Ярославль
0f1fdfb0-470c-47d2-89d0-caebbb60fbeb | 015P1307 | RWE 65-120FS | RWE 65_120FS | Ридан | RWE | 65 | 65 | 10 | 110 | 1x230 | Сетевая вода | фланец/фланец | 0 | TRUE | мокрый | FALSE | 0.75 | 3.7 | 0 | 1 | Чугун | СО/СВ/ГВС/ХВС | Анапа/Барнаул и Алтайский край/Белгород/Брянск/Владивосток/Владимир/Волгоград/Вологда/Воронеж/Геленджик/Другой/Екатеринбург/Ижевск/Иркутск/Казань/Калининград/Калуга/Кастрома/Кемерово/Киров/Краснодар/Красноярск/Крым/Курск/Липецк/Любой/Москва/Москва МОЭК/Нижний Новгород/Новороссийск/Новосибирск/Омск/Орел/Оренбург/Пенза/Пермь/Печенга/Ростов/Ростов-на-Дону/Ростовская область/Рязань/Самара/Санкт-Петербург/Саратов/Смоленск/Сочи/Ставрополь/Старый Оскол/Тамбов/Тверь/Томск/Тула/Тюмень/Улан-Удэ и Республика Бурятия/Ульяновск/Уфа/ХМАО-ЯНАО/Хабаровск/Чебоксары/Челябинск/Чита и Забайкальский край/Якутск и Саха Якутия/Ярославль
7b97e8cf-8dfc-470b-9cdf-cb03ae552f7e | CDM120-2-2FSWPC | CDM120-2-2 | CDM120_2_2 | CNP | CDM | 125 | 125 | 20 | 70 | 3x400 | Сетевая вода | фланец/фланец | 11 | FALSE | сухой | FALSE | 15 | 27.9 | 0 | 0,5 | Чугун | ГВС/ХВС/Подпитка | Анапа/Барнаул и Алтайский край/Белгород/Брянск/Владивосток/Владимир/Волгоград/Вологда/Воронеж/Геленджик/Другой/Екатеринбург/Ижевск/Иркутск/Казань/Калининград/Калуга/Кастрома/Кемерово/Киров/Краснодар/Красноярск/Крым/Курск/Липецк/Любой/Москва/Москва МОЭК/Нижний Новгород/Новороссийск/Новосибирск/Омск/Орел/Оренбург/Пенза/Пермь/Печенга/Ростов/Ростов-на-Дону/Ростовская область/Рязань/Самара/Санкт-Петербург/Саратов/Смоленск/Сочи/Ставрополь/Старый Оскол/Тамбов/Тверь/Томск/Тула/Тюмень/Улан-Удэ и Республика Бурятия/Ульяновск/Уфа/ХМАО-ЯНАО/Хабаровск/Чебоксары/Челябинск/Чита и Забайкальский край/Якутск и Саха Якутия/Ярославль
e331b59f-8794-40c2-88a3-cb1bdbbba4c8 | 015P2273 | RMV 32-7F | RMV_32_7F | Ридан | RMV | 65 | 65 | 25 | 120 | 3x380 | Сетевая вода | фланец/фланец | 12 | FALSE | сухой | FALSE | 15 | 27.86 | 0 | 0,5 | Чугун | ГВС/ХВС/Подпитка/СО/СВ | Анапа/Барнаул и Алтайский край/Белгород/Брянск/Владивосток/Владимир/Волгоград/Вологда/Воронеж/Геленджик/Другой/Екатеринбург/Ижевск/Иркутск/Казань/Калининград/Калуга/Кастрома/Кемерово/Киров/Краснодар/Красноярск/Крым/Курск/Липецк/Любой/Москва/Москва МОЭК/Нижний Новгород/Новороссийск/Новосибирск/Омск/Орел/Оренбург/Пенза/Пермь/Печенга/Ростов/Ростов-на-Дону/Ростовская область/Рязань/Самара/Санкт-Петербург/Саратов/Смоленск/Сочи/Ставрополь/Старый Оскол/Тамбов/Тверь/Томск/Тула/Тюмень/Улан-Удэ и Республика Бурятия/Ульяновск/Уфа/ХМАО-ЯНАО/Хабаровск/Чебоксары/Челябинск/Чита и Забайкальский край/Якутск и Саха Якутия/Ярославль
a6c8647c-28e4-49ec-a45d-cb722b3698ea | CDM120-3FSWPC | CDM120-3 | CDM120_3 | CNP | CDM | 125 | 125 | 20 | 70 | 3x380 | Сетевая вода | фланец/фланец | 12 | FALSE | сухой | FALSE | 30 | 54.9 | 0 | 0,5 | Чугун | ГВС/ХВС/Подпитка | Анапа/Барнаул и Алтайский край/Белгород/Брянск/Владивосток/Владимир/Волгоград/Вологда/Воронеж/Геленджик/Другой/Екатеринбург/Ижевск/Иркутск/Казань/Калининград/Калуга/Кастрома/Кемерово/Киров/Краснодар/Красноярск/Крым/Курск/Липецк/Любой/Москва/Москва МОЭК/Нижний Новгород/Новороссийск/Новосибирск/Омск/Орел/Оренбург/Пенза/Пермь/Печенга/Ростов/Ростов-на-Дону/Ростовская область/Рязань/Самара/Санкт-Петербург/Саратов/Смоленск/Сочи/Ставрополь/Старый Оскол/Тамбов/Тверь/Томск/Тула/Тюмень/Улан-Удэ и Республика Бурятия/Ульяновск/Уфа/ХМАО-ЯНАО/Хабаровск/Чебоксары/Челябинск/Чита и Забайкальский край/Якутск и Саха Якутия/Ярославль
537db5b1-4a97-466b-9785-cb95c3ecc42f | 015P4113 | RH 125-140-5.5/4 | RH_125_140_5.5_4 | Ридан | RH | 150 | 125 | 16 | 120 | 3x380 | Сетевая вода | фланец/фланец | 11 | FALSE | сухой | FALSE | 5.5 | 11.8 | 0 | 1 | Чугун | СО/СВ | Любой/Старый Оскол
801a55f0-54d6-458e-8f69-cba8b5bb35df | 2790229 | IL 200/335-45 | IL_200_335_45 | WILO | IL | 200 | 200 | 16 | 140 | 3x400 | Сетевая вода | фланец/фланец | 16 | FALSE | сухой | FALSE | 47.771 | 83.1 | 0 | 1.33 | Чугун | СО/СВ/БХУ | Анапа/Барнаул и Алтайский край/Белгород/Брянск/Владивосток/Владимир/Волгоград/Вологда/Воронеж/Геленджик/Другой/Екатеринбург/Ижевск/Иркутск/Казань/Калининград/Калуга/Кастрома/Кемерово/Киров/Краснодар/Красноярск/Крым/Курск/Липецк/Любой/Москва/Москва МОЭК/Нижний Новгород/Новороссийск/Новосибирск/Омск/Орел/Оренбург/Пенза/Пермь/Печенга/Ростов/Ростов-на-Дону/Ростовская область/Рязань/Самара/Санкт-Петербург/Саратов/Смоленск/Сочи/Ставрополь/Старый Оскол/Тамбов/Тверь/Томск/Тула/Тюмень/Улан-Удэ и Республика Бурятия/Ульяновск/Уфа/ХМАО-ЯНАО/Хабаровск/Чебоксары/Челябинск/Чита и Забайкальский край/Якутск и Саха Якутия/Ярославль
bbc09a40-0812-4977-8f50-cbf9992216aa | 015P2254 | RV 300-270/4 | RV_300_270_4 | Ридан | RV | 300 | 300 | 16 | 120 | 3x380 | Сетевая вода | фланец/фланец | 12 | FALSE | сухой | FALSE | 75 | 136.3 | 0 | 0.5 | Чугун | СО/СВ/ГВС/БХУ | Анапа/Барнаул и Алтайский край/Белгород/Брянск/Владивосток/Владимир/Волгоград/Вологда/Воронеж/Геленджик/Другой/Екатеринбург/Ижевск/Иркутск/Казань/Калининград/Калуга/Кастрома/Кемерово/Киров/Краснодар/Красноярск/Крым/Курск/Липецк/Любой/Москва/Москва МОЭК/Нижний Новгород/Новороссийск/Новосибирск/Омск/Орел/Оренбург/Пенза/Пермь/Печенга/Ростов/Ростов-на-Дону/Ростовская область/Рязань/Самара/Санкт-Петербург/Саратов/Смоленск/Сочи/Ставрополь/Старый Оскол/Тамбов/Тверь/Томск/Тула/Тюмень/Улан-Удэ и Республика Бурятия/Ульяновск/Уфа/ХМАО-ЯНАО/Хабаровск/Чебоксары/Челябинск/Чита и Забайкальский край/Якутск и Саха Якутия/Ярославль
2bba472f-3d0d-4bf7-9c4e-cbfc76cca8d4 | 015P4148 | RH 150-650-90/4 | RH_150_650_90_4 | Ридан | RH | 200 | 150 | 16 | 110 | 3x380 | Сетевая вода | фланец/фланец | 11 | FALSE | сухой | FALSE | 90 | 167 | 0 | 1 | Чугун | СО/СВ/ПС | Любой/Старый Оскол
02ed5d8f-3fd2-4a2a-bc0e-cc06ed8a2ece | 3601452 | NOZ 25/6 EM S3 Brass | NOZ_25/6_EM_S3_Brass | WILO | NOZ | 40 | 40 | 10 | 110 | 1x230 | Сетевая вода | резьба/резьба | 12 | FALSE | мокрый | FALSE | 0.1 | 0.45 | 0 | 0.5 | Чугун | СО/СВ/ГВС | Анапа/Барнаул и Алтайский край/Белгород/Брянск/Владивосток/Владимир/Волгоград/Вологда/Воронеж/Геленджик/Другой/Екатеринбург/Ижевск/Иркутск/Казань/Калининград/Калуга/Кастрома/Кемерово/Киров/Краснодар/Красноярск/Крым/Курск/Липецк/Любой/Москва/Москва МОЭК/Нижний Новгород/Новороссийск/Новосибирск/Омск/Орел/Оренбург/Пенза/Пермь/Печенга/Ростов/Ростов-на-Дону/Ростовская область/Рязань/Самара/Санкт-Петербург/Саратов/Смоленск/Сочи/Ставрополь/Старый Оскол/Тамбов/Тверь/Томск/Тула/Тюмень/Улан-Удэ и Республика Бурятия/Ульяновск/Уфа/ХМАО-ЯНАО/Хабаровск/Чебоксары/Челябинск/Чита и Забайкальский край/Якутск и Саха Якутия/Ярославль
01c12b3a-ab92-4ea8-9e26-cc0cee76da26 | 015P2068 | RV 200-530/4 | RV_200_530_4 | Ридан | RV | 200 | 200 | 16 | 120 | 3x380 | Сетевая вода | фланец/фланец | 12 | FALSE | сухой | FALSE | 55 | 102.7 | 0 | 0.5 | Чугун | СО/СВ/ГВС/БХУ/ПС | Анапа/Барнаул и Алтайский край/Белгород/Брянск/Владивосток/Владимир/Волгоград/Вологда/Воронеж/Геленджик/Другой/Екатеринбург/Ижевск/Иркутск/Казань/Калининград/Калуга/Кастрома/Кемерово/Киров/Краснодар/Красноярск/Крым/Курск/Липецк/Любой/Москва/Москва МОЭК/Нижний Новгород/Новороссийск/Новосибирск/Омск/Орел/Оренбург/Пенза/Пермь/Печенга/Ростов/Ростов-на-Дону/Ростовская область/Рязань/Самара/Санкт-Петербург/Саратов/Смоленск/Сочи/Ставрополь/Старый Оскол/Тамбов/Тверь/Томск/Тула/Тюмень/Улан-Удэ и Республика Бурятия/Ульяновск/Уфа/ХМАО-ЯНАО/Хабаровск/Чебоксары/Челябинск/Чита и Забайкальский край/Якутск и Саха Якутия/Ярославль
f11f71ca-4463-46a5-b2ea-cd16a10a60f8 | CHLF4-60LSWSC | CHLF4-60 | CHLF4-60 | CNP | CHLF | 32 | 25 | 10 | 70 | 3x400 | Сетевая вода | резьба/резьба | 5 | FALSE | сухой | FALSE | 1.1 | 2.6 | 0 | 0.5 | Нерж. сталь | ГВС/Подпитка/ХВС | Анапа/Барнаул и Алтайский край/Белгород/Брянск/Владивосток/Владимир/Волгоград/Вологда/Воронеж/Геленджик/Другой/Екатеринбург/Ижевск/Иркутск/Казань/Калининград/Калуга/Кастрома/Кемерово/Киров/Краснодар/Красноярск/Крым/Курск/Липецк/Любой/Москва/Москва МОЭК/Нижний Новгород/Новороссийск/Новосибирск/Омск/Орел/Оренбург/Пенза/Пермь/Печенга/Ростов/Ростов-на-Дону/Ростовская область/Рязань/Самара/Санкт-Петербург/Саратов/Смоленск/Сочи/Ставрополь/Старый Оскол/Тамбов/Тверь/Томск/Тула/Тюмень/Улан-Удэ и Республика Бурятия/Ульяновск/Уфа/ХМАО-ЯНАО/Хабаровск/Чебоксары/Челябинск/Чита и Забайкальский край/Якутск и Саха Якутия/Ярославль
267defeb-e545-4676-83f7-cd178414a234 | 2786108 | IL 65/140-7.5/2 | IL_65_140_7_5_2 | WILO | IL | 65 | 65 | 16 | 140 | 3x400 | Сетевая вода | фланец/фланец | 16 | FALSE | сухой | FALSE | 8.324 | 14.3 | 0 | 0.66 | Чугун | СО/СВ/БХУ | Анапа/Барнаул и Алтайский край/Белгород/Брянск/Владивосток/Владимир/Волгоград/Вологда/Воронеж/Геленджик/Другой/Екатеринбург/Ижевск/Иркутск/Казань/Калининград/Калуга/Кастрома/Кемерово/Киров/Краснодар/Красноярск/Крым/Курск/Липецк/Любой/Москва/Москва МОЭК/Нижний Новгород/Новороссийск/Новосибирск/Омск/Орел/Оренбург/Пенза/Пермь/Печенга/Ростов/Ростов-на-Дону/Ростовская область/Рязань/Самара/Санкт-Петербург/Саратов/Смоленск/Сочи/Ставрополь/Старый Оскол/Тамбов/Тверь/Томск/Тула/Тюмень/Улан-Удэ и Республика Бурятия/Ульяновск/Уфа/ХМАО-ЯНАО/Хабаровск/Чебоксары/Челябинск/Чита и Забайкальский край/Якутск и Саха Якутия/Ярославль
dd867549-ecf8-4c7b-ab8a-cd2ce0e8aa27 | 015P2146 | RMV 3-17F | RMV_3_17F | Архив Ридан | - | 25 | 25 | 25 | 120 | 3x380 | Сетевая вода | фланец/фланец | 12 | FALSE | сухой | FALSE | 2.2 | 4.58 | 0 | 0.5 | Чугун | ГВС/ХВС/Подпитка/НС/Жокей/СО/СВ/ПС | Анапа/Барнаул и Алтайский край/Белгород/Брянск/Владивосток/Владимир/Волгоград/Вологда/Воронеж/Геленджик/Другой/Екатеринбург/Ижевск/Иркутск/Казань/Калининград/Калуга/Кастрома/Кемерово/Киров/Краснодар/Красноярск/Крым/Курск/Липецк/Любой/Москва/Москва МОЭК/Нижний Новгород/Новороссийск/Новосибирск/Омск/Орел/Оренбург/Пенза/Пермь/Печенга/Ростов/Ростов-на-Дону/Ростовская область/Рязань/Самара/Санкт-Петербург/Саратов/Смоленск/Сочи/Ставрополь/Старый Оскол/Тамбов/Тверь/Томск/Тула/Тюмень/Улан-Удэ и Республика Бурятия/Ульяновск/Уфа/ХМАО-ЯНАО/Хабаровск/Чебоксары/Челябинск/Чита и Забайкальский край/Якутск и Саха Якутия/Ярославль
f1c8dfc2-221d-4028-9535-cd5ec93cdb23 | 2790247 | IL 150/260-18.5/4 | IL_150_260_18_5_4 | WILO | IL | 150 | 150 | 16 | 140 | 3x400 | Сетевая вода | фланец/фланец | 16 | FALSE | сухой | FALSE | 18.5 | 31.8 | 0 | 1 | Чугун | СО/СВ/БХУ | Анапа/Барнаул и Алтайский край/Белгород/Брянск/Владивосток/Владимир/Волгоград/Вологда/Воронеж/Геленджик/Другой/Екатеринбург/Ижевск/Иркутск/Казань/Калининград/Калуга/Кастрома/Кемерово/Киров/Краснодар/Красноярск/Крым/Курск/Липецк/Любой/Москва/Москва МОЭК/Нижний Новгород/Новороссийск/Новосибирск/Омск/Орел/Оренбург/Пенза/Пермь/Печенга/Ростов/Ростов-на-Дону/Ростовская область/Рязань/Самара/Санкт-Петербург/Саратов/Смоленск/Сочи/Ставрополь/Старый Оскол/Тамбов/Тверь/Томск/Тула/Тюмень/Улан-Удэ и Республика Бурятия/Ульяновск/Уфа/ХМАО-ЯНАО/Хабаровск/Чебоксары/Челябинск/Чита и Забайкальский край/Якутск и Саха Якутия/Ярославль
0e4d0ab1-ff28-49a1-b8c0-cd92adce2e26 | 015P2125 | RMV 1-35F | RMV_1_35F | Архив Ридан | - | 25 | 25 | 25 | 120 | 3x380 | Сетевая вода | фланец/фланец | 12 | FALSE | сухой | FALSE | 2.2 | 4.58 | 0 | 0.5 | Чугун | ГВС/ХВС/Подпитка/НС/Жокей/СО/СВ/ПС | Анапа/Барнаул и Алтайский край/Белгород/Брянск/Владивосток/Владимир/Волгоград/Вологда/Воронеж/Геленджик/Другой/Екатеринбург/Ижевск/Иркутск/Казань/Калининград/Калуга/Кастрома/Кемерово/Киров/Краснодар/Красноярск/Крым/Курск/Липецк/Любой/Москва/Москва МОЭК/Нижний Новгород/Новороссийск/Новосибирск/Омск/Орел/Оренбург/Пенза/Пермь/Печенга/Ростов/Ростов-на-Дону/Ростовская область/Рязань/Самара/Санкт-Петербург/Саратов/Смоленск/Сочи/Ставрополь/Старый Оскол/Тамбов/Тверь/Томск/Тула/Тюмень/Улан-Удэ и Республика Бурятия/Ульяновск/Уфа/ХМАО-ЯНАО/Хабаровск/Чебоксары/Челябинск/Чита и Забайкальский край/Якутск и Саха Якутия/Ярославль
b42af62a-3f9d-4e25-b01a-cdb675383c5f | 015P2336 | RMV 95-1F | RMV_95_1F | Ридан | RMV | 100 | 100 | 25 | 120 | 3x380 | Сетевая вода | фланец/фланец | 12 | FALSE | сухой | FALSE | 7.5 | 14.37 | 0 | 0,5 | Чугун | ГВС/ХВС/Подпитка/НС/Жокей/СО/СВ/ПС | Анапа/Барнаул и Алтайский край/Белгород/Брянск/Владивосток/Владимир/Волгоград/Вологда/Воронеж/Геленджик/Другой/Екатеринбург/Ижевск/Иркутск/Казань/Калининград/Калуга/Кастрома/Кемерово/Киров/Краснодар/Красноярск/Крым/Курск/Липецк/Любой/Москва/Москва МОЭК/Нижний Новгород/Новороссийск/Новосибирск/Омск/Орел/Оренбург/Пенза/Пермь/Печенга/Ростов/Ростов-на-Дону/Ростовская область/Рязань/Самара/Санкт-Петербург/Саратов/Смоленск/Сочи/Ставрополь/Старый Оскол/Тамбов/Тверь/Томск/Тула/Тюмень/Улан-Удэ и Республика Бурятия/Ульяновск/Уфа/ХМАО-ЯНАО/Хабаровск/Чебоксары/Челябинск/Чита и Забайкальский край/Якутск и Саха Якутия/Ярославль
e1e2d924-6f8d-43c2-8e8c-cdeac85b468b | 015P2734 | RMVI 3-5F | RMVI_3_5F | Ридан | RMV | 25 | 25 | 25 | 120 | 3x380 | Сетевая вода | фланец/фланец | 12 | FALSE | сухой | FALSE | 0.55 | 1.34 | 0 | 0.5 | Нерж. сталь | ГВС/ХВС/Подпитка/СО/СВ | Анапа/Барнаул и Алтайский край/Белгород/Брянск/Владивосток/Владимир/Волгоград/Вологда/Воронеж/Геленджик/Другой/Екатеринбург/Ижевск/Иркутск/Казань/Калининград/Калуга/Кастрома/Кемерово/Киров/Краснодар/Красноярск/Крым/Курск/Липецк/Любой/Москва/Москва МОЭК/Нижний Новгород/Новороссийск/Новосибирск/Омск/Орел/Оренбург/Пенза/Пермь/Печенга/Ростов/Ростов-на-Дону/Ростовская область/Рязань/Самара/Санкт-Петербург/Саратов/Смоленск/Сочи/Ставрополь/Старый Оскол/Тамбов/Тверь/Томск/Тула/Тюмень/Улан-Удэ и Республика Бурятия/Ульяновск/Уфа/ХМАО-ЯНАО/Хабаровск/Чебоксары/Челябинск/Чита и Забайкальский край/Якутск и Саха Якутия/Ярославль
2984b032-00e0-44d8-9d59-ce6a36a9e1b6 | TD65-30G/2SWHCJ | TD65-30G/2 | TD65_30G_2 | CNP | TD | 65 | 65 | 12 | 110 | 3x400 | Сетевая вода | фланец/фланец | 5 | FALSE | сухой | FALSE | 5.5 | 11 | 0 | 0.83 | Чугун | СО/СВ/БХУ | Анапа/Барнаул и Алтайский край/Белгород/Брянск/Владивосток/Владимир/Волгоград/Вологда/Воронеж/Геленджик/Другой/Екатеринбург/Ижевск/Иркутск/Казань/Калининград/Калуга/Кастрома/Кемерово/Киров/Краснодар/Красноярск/Крым/Курск/Липецк/Любой/Москва/Москва МОЭК/Нижний Новгород/Новороссийск/Новосибирск/Омск/Орел/Оренбург/Пенза/Пермь/Печенга/Ростов/Ростов-на-Дону/Ростовская область/Рязань/Самара/Санкт-Петербург/Саратов/Смоленск/Сочи/Ставрополь/Старый Оскол/Тамбов/Тверь/Томск/Тула/Тюмень/Улан-Удэ и Республика Бурятия/Ульяновск/Уфа/ХМАО-ЯНАО/Хабаровск/Чебоксары/Челябинск/Чита и Забайкальский край/Якутск и Саха Якутия/Ярославль
4a7bc399-5db4-4dff-8126-ce81fa2a03b1 | CDM1-2FSWPC | CDM1-2 | CDM1_2 | CNP | CDM | 25 | 25 | 25 | 70 | 3x400 | Сетевая вода | фланец/фланец | 5 | FALSE | сухой | FALSE | 0.37 | 1 | 0 | 0.5 | Чугун | ГВС/Подпитка/ХВС | Анапа/Барнаул и Алтайский край/Белгород/Брянск/Владивосток/Владимир/Волгоград/Вологда/Воронеж/Геленджик/Другой/Екатеринбург/Ижевск/Иркутск/Казань/Калининград/Калуга/Кастрома/Кемерово/Киров/Краснодар/Красноярск/Крым/Курск/Липецк/Любой/Москва/Москва МОЭК/Нижний Новгород/Новороссийск/Новосибирск/Омск/Орел/Оренбург/Пенза/Пермь/Печенга/Ростов/Ростов-на-Дону/Ростовская область/Рязань/Самара/Санкт-Петербург/Саратов/Смоленск/Сочи/Ставрополь/Старый Оскол/Тамбов/Тверь/Томск/Тула/Тюмень/Улан-Удэ и Республика Бурятия/Ульяновск/Уфа/ХМАО-ЯНАО/Хабаровск/Чебоксары/Челябинск/Чита и Забайкальский край/Якутск и Саха Якутия/Ярославль
a260cc8c-84f7-4e4c-9c42-cf34b4e07320 | CDM15-6FSWPC | CDM15-6 | CDM15_6 | CNP | CDM | 50 | 50 | 25 | 70 | 3x400 | Сетевая вода | фланец/фланец | 5 | FALSE | сухой | FALSE | 5.5 | 10.6 | 0 | 0.5 | Чугун | ГВС/Подпитка/ХВС | Анапа/Барнаул и Алтайский край/Белгород/Брянск/Владивосток/Владимир/Волгоград/Вологда/Воронеж/Геленджик/Другой/Екатеринбург/Ижевск/Иркутск/Казань/Калининград/Калуга/Кастрома/Кемерово/Киров/Краснодар/Красноярск/Крым/Курск/Липецк/Любой/Москва/Москва МОЭК/Нижний Новгород/Новороссийск/Новосибирск/Омск/Орел/Оренбург/Пенза/Пермь/Печенга/Ростов/Ростов-на-Дону/Ростовская область/Рязань/Самара/Санкт-Петербург/Саратов/Смоленск/Сочи/Ставрополь/Старый Оскол/Тамбов/Тверь/Томск/Тула/Тюмень/Улан-Удэ и Республика Бурятия/Ульяновск/Уфа/ХМАО-ЯНАО/Хабаровск/Чебоксары/Челябинск/Чита и Забайкальский край/Якутск и Саха Якутия/Ярославль
373219b0-c341-4bc1-b1e6-cf3c256d0fd3 | 2786133 | IL 100/170-22/2 | IL_100_170_22_2 | WILO | IL | 100 | 100 | 16 | 140 | 3x400 | Сетевая вода | фланец/фланец | 16 | FALSE | сухой | FALSE | 22 | 40.7 | 0 | 1 | Чугун | СО/СВ/БХУ | Любой/Старый Оскол
4aeaeda4-cd1c-4f34-9aac-cf5e7f67a3ca | 2786189 | IL 125/250-11 | IL_125_250_11 | WILO | IL | 125 | 125 | 16 | 140 | 3x400 | Сетевая вода | фланец/фланец | 16 | FALSE | сухой | FALSE | 12.035 | 22 | 0 | 1 | Чугун | СО/СВ/БХУ | Анапа/Барнаул и Алтайский край/Белгород/Брянск/Владивосток/Владимир/Волгоград/Вологда/Воронеж/Геленджик/Другой/Екатеринбург/Ижевск/Иркутск/Казань/Калининград/Калуга/Кастрома/Кемерово/Киров/Краснодар/Красноярск/Крым/Курск/Липецк/Любой/Москва/Москва МОЭК/Нижний Новгород/Новороссийск/Новосибирск/Омск/Орел/Оренбург/Пенза/Пермь/Печенга/Ростов/Ростов-на-Дону/Ростовская область/Рязань/Самара/Санкт-Петербург/Саратов/Смоленск/Сочи/Ставрополь/Старый Оскол/Тамбов/Тверь/Томск/Тула/Тюмень/Улан-Удэ и Республика Бурятия/Ульяновск/Уфа/ХМАО-ЯНАО/Хабаровск/Чебоксары/Челябинск/Чита и Забайкальский край/Якутск и Саха Якутия/Ярославль
b72ebe98-f1d8-4d47-a0bc-cf767bfa9dbf | 015P2231 | RMV 15-15F | RMV_15_15F | Ридан | RMV | 50 | 50 | 25 | 120 | 3x380 | Сетевая вода | фланец/фланец | 12 | FALSE | сухой | FALSE | 15 | 27.86 | 0 | 0.5 | Чугун | ГВС/ХВС/Подпитка/НС/Жокей/СО/СВ/ПС | Анапа/Барнаул и Алтайский край/Белгород/Брянск/Владивосток/Владимир/Волгоград/Вологда/Воронеж/Геленджик/Другой/Екатеринбург/Ижевск/Иркутск/Казань/Калининград/Калуга/Кастрома/Кемерово/Киров/Краснодар/Красноярск/Крым/Курск/Липецк/Любой/Москва/Москва МОЭК/Нижний Новгород/Новороссийск/Новосибирск/Омск/Орел/Оренбург/Пенза/Пермь/Печенга/Ростов/Ростов-на-Дону/Ростовская область/Рязань/Самара/Санкт-Петербург/Саратов/Смоленск/Сочи/Ставрополь/Старый Оскол/Тамбов/Тверь/Томск/Тула/Тюмень/Улан-Удэ и Республика Бурятия/Ульяновск/Уфа/ХМАО-ЯНАО/Хабаровск/Чебоксары/Челябинск/Чита и Забайкальский край/Якутск и Саха Якутия/Ярославль
e291c03b-724c-4385-981b-cfb14a81a74f | 015P2369 | RMHI 12-5R | RMHI_12_5R | Ридан | RMHI | 40 | 32 | 10 | 120 | 3x380 | Сетевая вода | резьба/резьба | 12 | FALSE | сухой | FALSE | 3 | 6.31 | 0 | 0,5 | Нерж. сталь | ГВС/ХВС/Подпитка | Старый Оскол/Анапа/Барнаул и Алтайский край/Белгород/Брянск/Владивосток/Владимир/Волгоград/Вологда/Воронеж/Геленджик/Другой/Екатеринбург/Ижевск/Иркутск/Казань/Калининград/Калуга/Кастрома/Кемерово/Киров/Краснодар/Красноярск/Крым/Курск/Липецк/Любой/Москва/Москва МОЭК/Нижний Новгород/Новороссийск/Новосибирск/Омск/Орел/Оренбург/Пенза/Пермь/Печенга/Ростов/Ростов-на-Дону/Ростовская область/Рязань/Самара/Санкт-Петербург/Саратов/Смоленск/Сочи/Ставрополь/Старый Оскол/Тамбов/Тверь/Томск/Тула/Тюмень/Улан-Удэ и Республика Бурятия/Ульяновск/Ярославль/Якутск и Саха Якутия/Чита и Забайкальский край/Челябинск/Чебоксары/Хабаровск/ХМАО-ЯНАО/Уфа
4eb1cbc9-d532-4e3d-8f15-d03886bc3017 | 015P2140 | RMV 3-11F | RMV_3_11F | Ридан | RMV | 25 | 25 | 25 | 120 | 3x380 | Сетевая вода | фланец/фланец | 0 | FALSE | сухой | FALSE | 1.1 | 2.43 | 0 | 0.5 | Чугун | ГВС/ХВС/Подпитка/НС/Жокей/СО/СВ/ПС | Анапа/Барнаул и Алтайский край/Белгород/Брянск/Владивосток/Владимир/Волгоград/Вологда/Воронеж/Геленджик/Другой/Екатеринбург/Ижевск/Иркутск/Казань/Калининград/Калуга/Кастрома/Кемерово/Киров/Краснодар/Красноярск/Крым/Курск/Липецк/Любой/Москва/Москва МОЭК/Нижний Новгород/Новороссийск/Новосибирск/Омск/Орел/Оренбург/Пенза/Пермь/Печенга/Ростов/Ростов-на-Дону/Ростовская область/Рязань/Самара/Санкт-Петербург/Саратов/Смоленск/Сочи/Ставрополь/Старый Оскол/Тамбов/Тверь/Томск/Тула/Тюмень/Улан-Удэ и Республика Бурятия/Ульяновск/Уфа/ХМАО-ЯНАО/Хабаровск/Чебоксары/Челябинск/Чита и Забайкальский край/Якутск и Саха Якутия/Ярославль
6f824170-dbb5-4d8a-bd5d-d03b157efee5 | 2478488 | NOC 40/12 DM PN6 | NOC_40_12_DM_PN6 | WILO | NOC | 40 | 40 | 6 | 110 | 3x380 | Сетевая вода | фланец/фланец | 16 | FALSE | мокрый | FALSE | 0.701 | 1.6 | 0 | 0.5 | Чугун | СО/СВ | Анапа/Барнаул и Алтайский край/Белгород/Брянск/Владивосток/Владимир/Волгоград/Вологда/Воронеж/Геленджик/Другой/Екатеринбург/Ижевск/Иркутск/Казань/Калининград/Калуга/Кастрома/Кемерово/Киров/Краснодар/Красноярск/Крым/Курск/Липецк/Любой/Москва/Москва МОЭК/Нижний Новгород/Новороссийск/Новосибирск/Омск/Орел/Оренбург/Пенза/Пермь/Печенга/Ростов/Ростов-на-Дону/Ростовская область/Рязань/Самара/Санкт-Петербург/Саратов/Смоленск/Сочи/Ставрополь/Старый Оскол/Тамбов/Тверь/Томск/Тула/Тюмень/Улан-Удэ и Республика Бурятия/Ульяновск/Уфа/ХМАО-ЯНАО/Хабаровск/Чебоксары/Челябинск/Чита и Забайкальский край/Якутск и Саха Якутия/Ярославль
ddfcd809-bba5-484b-8551-d0452e21637b | 2786146 | IL 100/200-3 | IL_100_200_3 | WILO | IL | 100 | 100 | 16 | 140 | 3x400 | Сетевая вода | фланец/фланец | 16 | FALSE | сухой | FALSE | 3.546 | 6.6 | 0 | 1 | Чугун | СО/СВ/БХУ | Анапа/Барнаул и Алтайский край/Белгород/Брянск/Владивосток/Владимир/Волгоград/Вологда/Воронеж/Геленджик/Другой/Екатеринбург/Ижевск/Иркутск/Казань/Калининград/Калуга/Кастрома/Кемерово/Киров/Краснодар/Красноярск/Крым/Курск/Липецк/Любой/Москва/Москва МОЭК/Нижний Новгород/Новороссийск/Новосибирск/Омск/Орел/Оренбург/Пенза/Пермь/Печенга/Ростов/Ростов-на-Дону/Ростовская область/Рязань/Самара/Санкт-Петербург/Саратов/Смоленск/Сочи/Ставрополь/Старый Оскол/Тамбов/Тверь/Томск/Тула/Тюмень/Улан-Удэ и Республика Бурятия/Ульяновск/Уфа/ХМАО-ЯНАО/Хабаровск/Чебоксары/Челябинск/Чита и Забайкальский край/Якутск и Саха Якутия/Ярославль
f33bf0d1-2b5f-4161-9023-d07c58c83060 | 015P2219 | RMV 15-3F | RMV_15_3F | Ридан | RMV | 50 | 50 | 25 | 120 | 3x380 | Сетевая вода | фланец/фланец | 0 | FALSE | сухой | FALSE | 3 | 6.02 | 0 | 0.5 | Чугун | ГВС/ХВС/Подпитка/НС/Жокей/СО/СВ/ПС | Анапа/Барнаул и Алтайский край/Белгород/Брянск/Владивосток/Владимир/Волгоград/Вологда/Воронеж/Геленджик/Другой/Екатеринбург/Ижевск/Иркутск/Казань/Калининград/Калуга/Кастрома/Кемерово/Киров/Краснодар/Красноярск/Крым/Курск/Липецк/Любой/Москва/Москва МОЭК/Нижний Новгород/Новороссийск/Новосибирск/Омск/Орел/Оренбург/Пенза/Пермь/Печенга/Ростов/Ростов-на-Дону/Ростовская область/Рязань/Самара/Санкт-Петербург/Саратов/Смоленск/Сочи/Ставрополь/Старый Оскол/Тамбов/Тверь/Томск/Тула/Тюмень/Улан-Удэ и Республика Бурятия/Ульяновск/Уфа/ХМАО-ЯНАО/Хабаровск/Чебоксары/Челябинск/Чита и Забайкальский край/Якутск и Саха Якутия/Ярославль
7193e62b-a1fc-4964-b2a1-d084151b4e00 | CDM65-4FSWPC | CDM65-4 | CDM65_4 | CNP | CDM | 100 | 100 | 16 | 70 | 3x400 | Сетевая вода | фланец/фланец | 5 | FALSE | сухой | FALSE | 22 | 40.5 | 0 | 0.5 | Чугун | ГВС/Подпитка/ХВС | Анапа/Барнаул и Алтайский край/Белгород/Брянск/Владивосток/Владимир/Волгоград/Вологда/Воронеж/Геленджик/Другой/Екатеринбург/Ижевск/Иркутск/Казань/Калининград/Калуга/Кастрома/Кемерово/Киров/Краснодар/Красноярск/Крым/Курск/Липецк/Любой/Москва/Москва МОЭК/Нижний Новгород/Новороссийск/Новосибирск/Омск/Орел/Оренбург/Пенза/Пермь/Печенга/Ростов/Ростов-на-Дону/Ростовская область/Рязань/Самара/Санкт-Петербург/Саратов/Смоленск/Сочи/Ставрополь/Старый Оскол/Тамбов/Тверь/Томск/Тула/Тюмень/Улан-Удэ и Республика Бурятия/Ульяновск/Уфа/ХМАО-ЯНАО/Хабаровск/Чебоксары/Челябинск/Чита и Забайкальский край/Якутск и Саха Якутия/Ярославль
45084adf-6f74-4194-a787-d096f083663c | TD32-21G/2SWHTJ | TD32-21G/2 16 бар | TD32_21G_2 | CNP | TD | 32 | 32 | 16 | 110 | 3x400 | Сетевая вода | фланец/фланец | 5 | FALSE | сухой | FALSE | 1.5 | 3.5 | 0 | 0.67 | Чугун | СО/СВ/БХУ | Анапа/Барнаул и Алтайский край/Белгород/Брянск/Владивосток/Владимир/Волгоград/Вологда/Воронеж/Геленджик/Другой/Екатеринбург/Ижевск/Иркутск/Казань/Калининград/Калуга/Кастрома/Кемерово/Киров/Краснодар/Красноярск/Крым/Курск/Липецк/Любой/Москва/Москва МОЭК/Нижний Новгород/Новороссийск/Новосибирск/Омск/Орел/Оренбург/Пенза/Пермь/Печенга/Ростов/Ростов-на-Дону/Ростовская область/Рязань/Самара/Санкт-Петербург/Саратов/Смоленск/Сочи/Ставрополь/Старый Оскол/Тамбов/Тверь/Томск/Тула/Тюмень/Улан-Удэ и Республика Бурятия/Ульяновск/Уфа/ХМАО-ЯНАО/Хабаровск/Чебоксары/Челябинск/Чита и Забайкальский край/Якутск и Саха Якутия/Ярославль
5858aabc-90f1-4020-9862-d0f4087adbfe | TD80-13G/2SWHCJ | TD80-13G/2 | TD80_13G_2 | CNP | TD | 80 | 80 | 12 | 110 | 3x400 | Сетевая вода | фланец/фланец | 5 | FALSE | сухой | FALSE | 3 | 6.3 | 0 | 0.83 | Чугун | СО/СВ/БХУ | Анапа/Барнаул и Алтайский край/Белгород/Брянск/Владивосток/Владимир/Волгоград/Вологда/Воронеж/Геленджик/Другой/Екатеринбург/Ижевск/Иркутск/Казань/Калининград/Калуга/Кастрома/Кемерово/Киров/Краснодар/Красноярск/Крым/Курск/Липецк/Любой/Москва/Москва МОЭК/Нижний Новгород/Новороссийск/Новосибирск/Омск/Орел/Оренбург/Пенза/Пермь/Печенга/Ростов/Ростов-на-Дону/Ростовская область/Рязань/Самара/Санкт-Петербург/Саратов/Смоленск/Сочи/Ставрополь/Старый Оскол/Тамбов/Тверь/Томск/Тула/Тюмень/Улан-Удэ и Республика Бурятия/Ульяновск/Уфа/ХМАО-ЯНАО/Хабаровск/Чебоксары/Челябинск/Чита и Забайкальский край/Якутск и Саха Якутия/Ярославль
5f419bea-1417-431b-be82-d1408b2dcf32 | TD100-33/2SWHCJ | TD100-33/2 | TD100_33_2 | CNP | TD | 100 | 100 | 12 | 110 | 3x400 | Сетевая вода | фланец/фланец | 5 | FALSE | сухой | FALSE | 15 | 29 | 0 | 1 | Чугун | СО/СВ/БХУ | Анапа/Барнаул и Алтайский край/Белгород/Брянск/Владивосток/Владимир/Волгоград/Вологда/Воронеж/Геленджик/Другой/Екатеринбург/Ижевск/Иркутск/Казань/Калининград/Калуга/Кастрома/Кемерово/Киров/Краснодар/Красноярск/Крым/Курск/Липецк/Любой/Москва/Москва МОЭК/Нижний Новгород/Новороссийск/Новосибирск/Омск/Орел/Оренбург/Пенза/Пермь/Печенга/Ростов/Ростов-на-Дону/Ростовская область/Рязань/Самара/Санкт-Петербург/Саратов/Смоленск/Сочи/Ставрополь/Старый Оскол/Тамбов/Тверь/Томск/Тула/Тюмень/Улан-Удэ и Республика Бурятия/Ульяновск/Уфа/ХМАО-ЯНАО/Хабаровск/Чебоксары/Челябинск/Чита и Забайкальский край/Якутск и Саха Якутия/Ярославль
e3881786-89a8-49a4-9146-d1645c29af45 | 2786086 | IL 40/170-5.5/2 | IL_40_170_5_5_2 | WILO | IL | 40 | 40 | 16 | 140 | 3x400 | Сетевая вода | фланец/фланец | 16 | FALSE | сухой | FALSE | 5.5 | 10.2 | 0 | 0.5 | Чугун | СО/СВ/БХУ | Анапа/Барнаул и Алтайский край/Белгород/Брянск/Владивосток/Владимир/Волгоград/Вологда/Воронеж/Геленджик/Другой/Екатеринбург/Ижевск/Иркутск/Казань/Калининград/Калуга/Кастрома/Кемерово/Киров/Краснодар/Красноярск/Крым/Курск/Липецк/Любой/Москва/Москва МОЭК/Нижний Новгород/Новороссийск/Новосибирск/Омск/Орел/Оренбург/Пенза/Пермь/Печенга/Ростов/Ростов-на-Дону/Ростовская область/Рязань/Самара/Санкт-Петербург/Саратов/Смоленск/Сочи/Ставрополь/Старый Оскол/Тамбов/Тверь/Томск/Тула/Тюмень/Улан-Удэ и Республика Бурятия/Ульяновск/Уфа/ХМАО-ЯНАО/Хабаровск/Чебоксары/Челябинск/Чита и Забайкальский край/Якутск и Саха Якутия/Ярославль
bfc37bb8-acb0-4909-9ea0-d16973883ddd | 015P2286 | RMV 32-14-2F | RMV_32_14_2F | Ридан | RMV | 65 | 65 | 40 | 120 | 3x380 | Сетевая вода | фланец/фланец | 12 | FALSE | сухой | FALSE | 30 | 54.89 | 0 | 0,5 | Чугун | ГВС/ХВС/Подпитка/НС/Жокей/СО/СВ/ПС | Анапа/Барнаул и Алтайский край/Белгород/Брянск/Владивосток/Владимир/Волгоград/Вологда/Воронеж/Геленджик/Другой/Екатеринбург/Ижевск/Иркутск/Казань/Калининград/Калуга/Кастрома/Кемерово/Киров/Краснодар/Красноярск/Крым/Курск/Липецк/Любой/Москва/Москва МОЭК/Нижний Новгород/Новороссийск/Новосибирск/Омск/Орел/Оренбург/Пенза/Пермь/Печенга/Ростов/Ростов-на-Дону/Ростовская область/Рязань/Самара/Санкт-Петербург/Саратов/Смоленск/Сочи/Ставрополь/Старый Оскол/Тамбов/Тверь/Томск/Тула/Тюмень/Улан-Удэ и Республика Бурятия/Ульяновск/Уфа/ХМАО-ЯНАО/Хабаровск/Чебоксары/Челябинск/Чита и Забайкальский край/Якутск и Саха Якутия/Ярославль
eeaf7dd8-bf78-4387-afca-d1c3fd14ac65 | NIS100-80-160G/18.5SWH | RH 100-80-160G/18.5 | RH100_80_160G_18.5 | опр. при заказе | NIS | 100 | 80 | 16 | 110 | 3x380 | Сетевая вода | фланец/фланец | 12 | FALSE | сухой | FALSE | 18.5 | 34.2 | 0 | 1 | Чугун | СО/СВ/ПС | Любой/Старый Оскол
561a0791-1a29-4c7a-ac0a-d218df1be669 | NIS150-125-400/75SWH | RH 150-125-400/75 | RH150_125_400_75 | опр. при заказе | NIS | 150 | 125 | 16 | 110 | 3x380 | Сетевая вода | фланец/фланец | 11 | FALSE | сухой | FALSE | 75 | 136 | 0 | 1 | Чугун | СО/СВ/ПС | Любой/Старый Оскол
e1afb293-97e6-4df6-b175-d24204e25554 | 015P2100 | RMV 1-10F | RMV_1_10F | Ридан | RMV | 25 | 25 | 25 | 120 | 3x380 | Сетевая вода | фланец/фланец | 0 | FALSE | сухой | FALSE | 0.55 | 1.34 | 0 | 0.5 | Чугун | ГВС/ХВС/Подпитка/НС/Жокей/СО/СВ/ПС | Анапа/Барнаул и Алтайский край/Белгород/Брянск/Владивосток/Владимир/Волгоград/Вологда/Воронеж/Геленджик/Другой/Екатеринбург/Ижевск/Иркутск/Казань/Калининград/Калуга/Кастрома/Кемерово/Киров/Краснодар/Красноярск/Крым/Курск/Липецк/Любой/Москва/Москва МОЭК/Нижний Новгород/Новороссийск/Новосибирск/Омск/Орел/Оренбург/Пенза/Пермь/Печенга/Ростов/Ростов-на-Дону/Ростовская область/Рязань/Самара/Санкт-Петербург/Саратов/Смоленск/Сочи/Ставрополь/Старый Оскол/Тамбов/Тверь/Томск/Тула/Тюмень/Улан-Удэ и Республика Бурятия/Ульяновск/Уфа/ХМАО-ЯНАО/Хабаровск/Чебоксары/Челябинск/Чита и Забайкальский край/Якутск и Саха Якутия/Ярославль
c60db263-0b24-411a-b646-d2dbad48d931 | 015P3001 | RD 15-40-075-D-H | RD 15_40_075_D_H | Ридан | RD | 40 | 40 | 10 | 100 | 3x380 | Сетевая вода | резьба/резьба | 0 | FALSE | сухой | FALSE | 0.75 | 2 | 0 | 1 | Нерж. сталь | Дренаж | Анапа/Барнаул и Алтайский край/Белгород/Брянск/Владивосток/Владимир/Волгоград/Вологда/Воронеж/Геленджик/Другой/Екатеринбург/Ижевск/Иркутск/Казань/Калининград/Калуга/Кастрома/Кемерово/Киров/Краснодар/Красноярск/Крым/Курск/Липецк/Любой/Москва/Москва МОЭК/Нижний Новгород/Новороссийск/Новосибирск/Омск/Орел/Оренбург/Пенза/Пермь/Печенга/Ростов/Ростов-на-Дону/Ростовская область/Рязань/Самара/Санкт-Петербург/Саратов/Смоленск/Сочи/Ставрополь/Старый Оскол/Тамбов/Тверь/Томск/Тула/Тюмень/Улан-Удэ и Республика Бурятия/Ульяновск/Уфа/ХМАО-ЯНАО/Хабаровск/Чебоксары/Челябинск/Чита и Забайкальский край/Якутск и Саха Якутия/Ярославль
102a9b1e-9c0b-4488-8d7e-d40bc5ef73fc | CDM10-7FSWPC | CDM10-7 | CDM10_7 | CNP | CDM | 40 | 40 | 25 | 70 | 3x400 | Сетевая вода | фланец/фланец | 5 | FALSE | сухой | FALSE | 3 | 6 | 0 | 0.5 | Чугун | ГВС/Подпитка/ХВС | Анапа/Барнаул и Алтайский край/Белгород/Брянск/Владивосток/Владимир/Волгоград/Вологда/Воронеж/Геленджик/Другой/Екатеринбург/Ижевск/Иркутск/Казань/Калининград/Калуга/Кастрома/Кемерово/Киров/Краснодар/Красноярск/Крым/Курск/Липецк/Любой/Москва/Москва МОЭК/Нижний Новгород/Новороссийск/Новосибирск/Омск/Орел/Оренбург/Пенза/Пермь/Печенга/Ростов/Ростов-на-Дону/Ростовская область/Рязань/Самара/Санкт-Петербург/Саратов/Смоленск/Сочи/Ставрополь/Старый Оскол/Тамбов/Тверь/Томск/Тула/Тюмень/Улан-Удэ и Республика Бурятия/Ульяновск/Уфа/ХМАО-ЯНАО/Хабаровск/Чебоксары/Челябинск/Чита и Забайкальский край/Якутск и Саха Якутия/Ярославль
795e1600-3b11-48ae-a6e4-d42d0a4cfddc | 2786101 | IL 65/120-3/2 | IL_65_120_3_2 | WILO | IL | 65 | 65 | 16 | 140 | 3x400 | Сетевая вода | фланец/фланец | 16 | FALSE | сухой | FALSE | 3 | 6.05 | 0 | 0.66 | Чугун | СО/СВ/БХУ | Анапа/Барнаул и Алтайский край/Белгород/Брянск/Владивосток/Владимир/Волгоград/Вологда/Воронеж/Геленджик/Другой/Екатеринбург/Ижевск/Иркутск/Казань/Калининград/Калуга/Кастрома/Кемерово/Киров/Краснодар/Красноярск/Крым/Курск/Липецк/Любой/Москва/Москва МОЭК/Нижний Новгород/Новороссийск/Новосибирск/Омск/Орел/Оренбург/Пенза/Пермь/Печенга/Ростов/Ростов-на-Дону/Ростовская область/Рязань/Самара/Санкт-Петербург/Саратов/Смоленск/Сочи/Ставрополь/Старый Оскол/Тамбов/Тверь/Томск/Тула/Тюмень/Улан-Удэ и Республика Бурятия/Ульяновск/Уфа/ХМАО-ЯНАО/Хабаровск/Чебоксары/Челябинск/Чита и Забайкальский край/Якутск и Саха Якутия/Ярославль
b3d3f94c-bbd8-44ef-bb30-d438fd6eb525 | 015P2222 | RMV 15-6F | RMV_15_6F | Ридан | RMV | 50 | 50 | 25 | 120 | 3x380 | Сетевая вода | фланец/фланец | 0 | FALSE | сухой | FALSE | 5.5 | 10.65 | 0 | 0.5 | Чугун | ГВС/ХВС/Подпитка/НС/Жокей/СО/СВ/ПС | Анапа/Барнаул и Алтайский край/Белгород/Брянск/Владивосток/Владимир/Волгоград/Вологда/Воронеж/Геленджик/Другой/Екатеринбург/Ижевск/Иркутск/Казань/Калининград/Калуга/Кастрома/Кемерово/Киров/Краснодар/Красноярск/Крым/Курск/Липецк/Любой/Москва/Москва МОЭК/Нижний Новгород/Новороссийск/Новосибирск/Омск/Орел/Оренбург/Пенза/Пермь/Печенга/Ростов/Ростов-на-Дону/Ростовская область/Рязань/Самара/Санкт-Петербург/Саратов/Смоленск/Сочи/Ставрополь/Старый Оскол/Тамбов/Тверь/Томск/Тула/Тюмень/Улан-Удэ и Республика Бурятия/Ульяновск/Уфа/ХМАО-ЯНАО/Хабаровск/Чебоксары/Челябинск/Чита и Забайкальский край/Якутск и Саха Якутия/Ярославль
a37fa153-915a-4c01-89cb-d46825ab514a | CDM5-4FSWPC | CDM5-4 | CDM5_4 | CNP | CDM | 32 | 32 | 25 | 70 | 3x400 | Сетевая вода | фланец/фланец | 5 | FALSE | сухой | FALSE | 0.55 | 1.4 | 0 | 0.5 | Чугун | ГВС/Подпитка/ХВС | Анапа/Барнаул и Алтайский край/Белгород/Брянск/Владивосток/Владимир/Волгоград/Вологда/Воронеж/Геленджик/Другой/Екатеринбург/Ижевск/Иркутск/Казань/Калининград/Калуга/Кастрома/Кемерово/Киров/Краснодар/Красноярск/Крым/Курск/Липецк/Любой/Москва/Москва МОЭК/Нижний Новгород/Новороссийск/Новосибирск/Омск/Орел/Оренбург/Пенза/Пермь/Печенга/Ростов/Ростов-на-Дону/Ростовская область/Рязань/Самара/Санкт-Петербург/Саратов/Смоленск/Сочи/Ставрополь/Старый Оскол/Тамбов/Тверь/Томск/Тула/Тюмень/Улан-Удэ и Республика Бурятия/Ульяновск/Уфа/ХМАО-ЯНАО/Хабаровск/Чебоксары/Челябинск/Чита и Забайкальский край/Якутск и Саха Якутия/Ярославль
7848b65c-1c53-4429-a6d0-d49f1085fc46 | 015P1002 | RWS 20-60S 130-old | RWS_20_60S_130-old | Архив Ридан | - | 20 | 20 | 10 | 110 | 1x230 | Сетевая вода | резьба/резьба | 12 | FALSE | мокрый | FALSE | 0.1 | 0.45 | 0 | 0.5 | Чугун | СО/СВ/ГВС | Анапа/Барнаул и Алтайский край/Белгород/Брянск/Владивосток/Владимир/Волгоград/Вологда/Воронеж/Геленджик/Другой/Екатеринбург/Ижевск/Иркутск/Казань/Калининград/Калуга/Кастрома/Кемерово/Киров/Краснодар/Красноярск/Крым/Курск/Липецк/Любой/Москва/Москва МОЭК/Нижний Новгород/Новороссийск/Новосибирск/Омск/Орел/Оренбург/Пенза/Пермь/Печенга/Ростов/Ростов-на-Дону/Ростовская область/Рязань/Самара/Санкт-Петербург/Саратов/Смоленск/Сочи/Ставрополь/Старый Оскол/Тамбов/Тверь/Томск/Тула/Тюмень/Улан-Удэ и Республика Бурятия/Ульяновск/Уфа/ХМАО-ЯНАО/Хабаровск/Чебоксары/Челябинск/Чита и Забайкальский край/Якутск и Саха Якутия/Ярославль
29174e32-307f-4d99-b81c-d4a7944a2869 | NIS125-100-315/90SWH | RH 125-100-315/90 | RH125_100_315_90 | опр. при заказе | NIS | 125 | 100 | 16 | 110 | 3x380 | Сетевая вода | фланец/фланец | 11 | FALSE | сухой | FALSE | 90 | 160 | 0 | 1 | Чугун | СО/СВ/ПС | Любой/Старый Оскол
dea13a20-2a6e-4da3-be08-d5787dab0cae | 015P2764 | RMVI 5-3F | RMVI_5_3F | Ридан | RMV | 32 | 32 | 25 | 120 | 3x380 | Сетевая вода | фланец/фланец | 12 | FALSE | сухой | FALSE | 0.55 | 1.34 | 0 | 0.5 | Нерж. сталь | ГВС/ХВС/Подпитка/СО/СВ | Анапа/Барнаул и Алтайский край/Белгород/Брянск/Владивосток/Владимир/Волгоград/Вологда/Воронеж/Геленджик/Другой/Екатеринбург/Ижевск/Иркутск/Казань/Калининград/Калуга/Кастрома/Кемерово/Киров/Краснодар/Красноярск/Крым/Курск/Липецк/Любой/Москва/Москва МОЭК/Нижний Новгород/Новороссийск/Новосибирск/Омск/Орел/Оренбург/Пенза/Пермь/Печенга/Ростов/Ростов-на-Дону/Ростовская область/Рязань/Самара/Санкт-Петербург/Саратов/Смоленск/Сочи/Ставрополь/Старый Оскол/Тамбов/Тверь/Томск/Тула/Тюмень/Улан-Удэ и Республика Бурятия/Ульяновск/Уфа/ХМАО-ЯНАО/Хабаровск/Чебоксары/Челябинск/Чита и Забайкальский край/Якутск и Саха Якутия/Ярославль
4ba065a4-f04d-4b78-a9ed-d5a1802f184f | 2786743 | NOC 40/18 EM PN6 | NOC_40_18_EM_PN6 | WILO | NOC | 40 | 40 | 6 | 110 | 1x230 | Сетевая вода | фланец/фланец | 16 | FALSE | мокрый | FALSE | 1.3 | 6.5 | 0 | 0.5 | Чугун | СО/СВ | Анапа/Барнаул и Алтайский край/Белгород/Брянск/Владивосток/Владимир/Волгоград/Вологда/Воронеж/Геленджик/Другой/Екатеринбург/Ижевск/Иркутск/Казань/Калининград/Калуга/Кастрома/Кемерово/Киров/Краснодар/Красноярск/Крым/Курск/Липецк/Любой/Москва/Москва МОЭК/Нижний Новгород/Новороссийск/Новосибирск/Омск/Орел/Оренбург/Пенза/Пермь/Печенга/Ростов/Ростов-на-Дону/Ростовская область/Рязань/Самара/Санкт-Петербург/Саратов/Смоленск/Сочи/Ставрополь/Старый Оскол/Тамбов/Тверь/Томск/Тула/Тюмень/Улан-Удэ и Республика Бурятия/Ульяновск/Уфа/ХМАО-ЯНАО/Хабаровск/Чебоксары/Челябинск/Чита и Забайкальский край/Якутск и Саха Якутия/Ярославль
0efbbe61-413a-4cbd-879d-d5a2b06b48a6 | NIS100-65-250/55SWH | RH 100-65-250/55 | RH100_65_250_55 | опр. при заказе | NIS | 100 | 65 | 16 | 110 | 3x380 | Сетевая вода | фланец/фланец | 11 | FALSE | сухой | FALSE | 55 | 98.5 | 0 | 1 | Чугун | СО/СВ/ПС | Любой/Старый Оскол
787e6885-37d6-4f3a-a682-d5ad018cbbfd | 015P2010 | RV 50-240/2 | RV_50_240_2 | Ридан | RV | 50 | 50 | 16 | 120 | 3x380 | Сетевая вода | фланец/фланец | 0 | FALSE | сухой | FALSE | 2.2 | 4.6 | 0 | 0.5 | Чугун | СО/СВ/ГВС/БХУ/ПС | Анапа/Барнаул и Алтайский край/Белгород/Брянск/Владивосток/Владимир/Волгоград/Вологда/Воронеж/Геленджик/Другой/Екатеринбург/Ижевск/Иркутск/Казань/Калининград/Калуга/Кастрома/Кемерово/Киров/Краснодар/Красноярск/Крым/Курск/Липецк/Любой/Москва/Москва МОЭК/Нижний Новгород/Новороссийск/Новосибирск/Омск/Орел/Оренбург/Пенза/Пермь/Печенга/Ростов/Ростов-на-Дону/Ростовская область/Рязань/Самара/Санкт-Петербург/Саратов/Смоленск/Сочи/Ставрополь/Старый Оскол/Тамбов/Тверь/Томск/Тула/Тюмень/Улан-Удэ и Республика Бурятия/Ульяновск/Уфа/ХМАО-ЯНАО/Хабаровск/Чебоксары/Челябинск/Чита и Забайкальский край/Якутск и Саха Якутия/Ярославль
2b5a03b3-9059-4128-a9ad-d5d3b96418b4 | 015P2107 | RMV 1-17F | RMV_1_17F | Ридан | RMV | 25 | 25 | 25 | 120 | 3x380 | Сетевая вода | фланец/фланец | 12 | FALSE | сухой | FALSE | 1.1 | 2.43 | 0 | 0.5 | Чугун | ГВС/ХВС/Подпитка/НС/Жокей/СО/СВ/ПС | Анапа/Барнаул и Алтайский край/Белгород/Брянск/Владивосток/Владимир/Волгоград/Вологда/Воронеж/Геленджик/Другой/Екатеринбург/Ижевск/Иркутск/Казань/Калининград/Калуга/Кастрома/Кемерово/Киров/Краснодар/Красноярск/Крым/Курск/Липецк/Любой/Москва/Москва МОЭК/Нижний Новгород/Новороссийск/Новосибирск/Омск/Орел/Оренбург/Пенза/Пермь/Печенга/Ростов/Ростов-на-Дону/Ростовская область/Рязань/Самара/Санкт-Петербург/Саратов/Смоленск/Сочи/Ставрополь/Старый Оскол/Тамбов/Тверь/Томск/Тула/Тюмень/Улан-Удэ и Республика Бурятия/Ульяновск/Уфа/ХМАО-ЯНАО/Хабаровск/Чебоксары/Челябинск/Чита и Забайкальский край/Якутск и Саха Якутия/Ярославль
401d9845-c51e-45f3-a2f2-d608af65b9dc | TD100-22G/2SWHCJ | TD100-22G/2 | TD100_22G_2 | CNP | TD | 100 | 100 | 12 | 110 | 3x400 | Сетевая вода | фланец/фланец | 5 | FALSE | сухой | FALSE | 7.5 | 15 | 0 | 1 | Чугун | СО/СВ/БХУ | Анапа/Барнаул и Алтайский край/Белгород/Брянск/Владивосток/Владимир/Волгоград/Вологда/Воронеж/Геленджик/Другой/Екатеринбург/Ижевск/Иркутск/Казань/Калининград/Калуга/Кастрома/Кемерово/Киров/Краснодар/Красноярск/Крым/Курск/Липецк/Любой/Москва/Москва МОЭК/Нижний Новгород/Новороссийск/Новосибирск/Омск/Орел/Оренбург/Пенза/Пермь/Печенга/Ростов/Ростов-на-Дону/Ростовская область/Рязань/Самара/Санкт-Петербург/Саратов/Смоленск/Сочи/Ставрополь/Старый Оскол/Тамбов/Тверь/Томск/Тула/Тюмень/Улан-Удэ и Республика Бурятия/Ульяновск/Уфа/ХМАО-ЯНАО/Хабаровск/Чебоксары/Челябинск/Чита и Забайкальский край/Якутск и Саха Якутия/Ярославль
882d5a42-5e60-4de2-8992-d6119cc999f1 | 2479855 | MHL 402-1/E-3-400-50-2 | MHL 402-1_E-3_400_50_2 | WILO | MHL | 32 | 25 | 10 | 120 | 3x400 | Сетевая вода | резьба/резьба | 12 | FALSE | сухой | FALSE | 0.37 | 0.92 | 0 | 1 | Нерж. сталь | ГВС/ХВС/Подпитка | Анапа/Барнаул и Алтайский край/Белгород/Брянск/Владивосток/Владимир/Волгоград/Вологда/Воронеж/Геленджик/Другой/Екатеринбург/Ижевск/Иркутск/Казань/Калининград/Калуга/Кастрома/Кемерово/Киров/Краснодар/Красноярск/Крым/Курск/Липецк/Любой/Москва/Москва МОЭК/Нижний Новгород/Новороссийск/Новосибирск/Омск/Орел/Оренбург/Пенза/Пермь/Печенга/Ростов/Ростов-на-Дону/Ростовская область/Рязань/Самара/Санкт-Петербург/Саратов/Смоленск/Сочи/Ставрополь/Старый Оскол/Тамбов/Тверь/Томск/Тула/Тюмень/Улан-Удэ и Республика Бурятия/Ульяновск/Уфа/ХМАО-ЯНАО/Хабаровск/Чебоксары/Челябинск/Чита и Забайкальский край/Якутск и Саха Якутия/Ярославль
661f89b5-151e-4649-8560-d6232d3d6191 | 000065 | Проставка под насос Ду65 | Проставка_под_насос_Ду65 | - | - | 65 | 65 | 16 | 150 | 3x380 | Сетевая вода | фланец/фланец | 1 | FALSE | сухой | FALSE | 4 | 7.8 | 0 | 0 | Нерж. сталь | СО/СВ/ГВС | Анапа/Барнаул и Алтайский край/Белгород/Брянск/Владивосток/Владимир/Волгоград/Вологда/Воронеж/Геленджик/Другой/Екатеринбург/Ижевск/Иркутск/Казань/Калининград/Калуга/Кастрома/Кемерово/Киров/Краснодар/Красноярск/Крым/Курск/Липецк/Любой/Москва/Москва МОЭК/Нижний Новгород/Новороссийск/Новосибирск/Омск/Орел/Оренбург/Пенза/Пермь/Печенга/Ростов/Ростов-на-Дону/Ростовская область/Рязань/Самара/Санкт-Петербург/Саратов/Смоленск/Сочи/Ставрополь/Старый Оскол/Тамбов/Тверь/Томск/Тула/Тюмень/Улан-Удэ и Республика Бурятия/Ульяновск/Уфа/ХМАО-ЯНАО/Хабаровск/Чебоксары/Челябинск/Чита и Забайкальский край/Якутск и Саха Якутия/Ярославль
4695b3aa-9ac8-4033-ac5e-d6549e244ec7 | 2458021 | IL 150/360-30/4 | IL_150_360_30_4 | WILO | IL | 150 | 150 | 16 | 140 | 3x400 | Сетевая вода | фланец/фланец | 16 | FALSE | сухой | FALSE | 30 | 55.7 | 0 | 1 | Чугун | СО/СВ/БХУ | Анапа/Барнаул и Алтайский край/Белгород/Брянск/Владивосток/Владимир/Волгоград/Вологда/Воронеж/Геленджик/Другой/Екатеринбург/Ижевск/Иркутск/Казань/Калининград/Калуга/Кастрома/Кемерово/Киров/Краснодар/Красноярск/Крым/Курск/Липецк/Любой/Москва/Москва МОЭК/Нижний Новгород/Новороссийск/Новосибирск/Омск/Орел/Оренбург/Пенза/Пермь/Печенга/Ростов/Ростов-на-Дону/Ростовская область/Рязань/Самара/Санкт-Петербург/Саратов/Смоленск/Сочи/Ставрополь/Старый Оскол/Тамбов/Тверь/Томск/Тула/Тюмень/Улан-Удэ и Республика Бурятия/Ульяновск/Уфа/ХМАО-ЯНАО/Хабаровск/Чебоксары/Челябинск/Чита и Забайкальский край/Якутск и Саха Якутия/Ярославль
67d5530f-935f-4d0d-a601-d6c4a5f84f24 | 979522061 | CL 80-210/2/4.0K | CL 80-210/2/4.0K | IMP | CL | 80 | 80 | 16 | 140 | 3x400 | Сетевая вода | фланец/фланец | 9 | FALSE | сухой | FALSE | 4 | 7.5 | 0 | 0.5 | Чугун | СО/СВ | Любой/Старый Оскол
d3129cd6-3ca4-4b61-bebd-d70e77011196 | 2786111 | IL 65/200-11/2 | IL_65_200_11_2 | WILO | IL | 65 | 65 | 16 | 140 | 3x400 | Сетевая вода | фланец/фланец | 16 | FALSE | сухой | FALSE | 11 | 22 | 0 | 0.66 | Чугун | СО/СВ/БХУ | Любой/Старый Оскол
4e79a20a-5fa8-4f9c-8596-d71378d5bb9c | 015P4136 | RH 150-960-160/2 | RH_150_960_160_2 | Ридан | RH | 200 | 150 | 16 | 120 | 3x380 | Сетевая вода | фланец/фланец | 11 | FALSE | сухой | FALSE | 160 | 279 | 0 | 1 | Чугун | СО/СВ | Любой/Старый Оскол
84b3bbab-6fa7-4179-bbff-d7a875ad7776 | 015P4065 | RH 80-340-11/4 | RH_80_340_11_4 | Ридан | RH | 100 | 80 | 16 | 120 | 3x380 | Сетевая вода | фланец/фланец | 11 | FALSE | сухой | FALSE | 11 | 22.3 | 0 | 1 | Чугун | СО/СВ | Любой/Старый Оскол
932d9317-0d80-42ce-856d-d7e6370f57e6 | CDM10-19FSWPR | CDM10-19 | CDM10_19 | CNP | CDM | 40 | 40 | 25 | 120 | 3x400 | Сетевая вода | фланец/фланец | 5 | FALSE | сухой | FALSE | 7.5 | 14.4 | 0 | 0.5 | Чугун | ГВС/Подпитка/ХВС | Анапа/Барнаул и Алтайский край/Белгород/Брянск/Владивосток/Владимир/Волгоград/Вологда/Воронеж/Геленджик/Другой/Екатеринбург/Ижевск/Иркутск/Казань/Калининград/Калуга/Кастрома/Кемерово/Киров/Краснодар/Красноярск/Крым/Курск/Липецк/Любой/Москва/Москва МОЭК/Нижний Новгород/Новороссийск/Новосибирск/Омск/Орел/Оренбург/Пенза/Пермь/Печенга/Ростов/Ростов-на-Дону/Ростовская область/Рязань/Самара/Санкт-Петербург/Саратов/Смоленск/Сочи/Ставрополь/Старый Оскол/Тамбов/Тверь/Томск/Тула/Тюмень/Улан-Удэ и Республика Бурятия/Ульяновск/Уфа/ХМАО-ЯНАО/Хабаровск/Чебоксары/Челябинск/Чита и Забайкальский край/Якутск и Саха Якутия/Ярославль
81920087-fc09-46ea-87b1-d8572e2f686d | 015P2044 | RV 100-410/2 | RV_100_410_2 | Ридан | RV | 100 | 100 | 16 | 120 | 3x380 | Сетевая вода | фланец/фланец | 0 | FALSE | сухой | FALSE | 15 | 27.9 | 0 | 0.5 | Чугун | СО/СВ/ГВС/БХУ/ПС | Анапа/Барнаул и Алтайский край/Белгород/Брянск/Владивосток/Владимир/Волгоград/Вологда/Воронеж/Геленджик/Другой/Екатеринбург/Ижевск/Иркутск/Казань/Калининград/Калуга/Кастрома/Кемерово/Киров/Краснодар/Красноярск/Крым/Курск/Липецк/Любой/Москва/Москва МОЭК/Нижний Новгород/Новороссийск/Новосибирск/Омск/Орел/Оренбург/Пенза/Пермь/Печенга/Ростов/Ростов-на-Дону/Ростовская область/Рязань/Самара/Санкт-Петербург/Саратов/Смоленск/Сочи/Ставрополь/Старый Оскол/Тамбов/Тверь/Томск/Тула/Тюмень/Улан-Удэ и Республика Бурятия/Ульяновск/Уфа/ХМАО-ЯНАО/Хабаровск/Чебоксары/Челябинск/Чита и Забайкальский край/Якутск и Саха Якутия/Ярославль
c6a3e479-3c49-4a79-9d71-d8e2cefb2470 | 015P2763 | RMVI 5-2F | RMVI_5_2F | Ридан | RMV | 32 | 32 | 25 | 120 | 3x380 | Сетевая вода | фланец/фланец | 12 | FALSE | сухой | FALSE | 0.37 | 0.95 | 0 | 0.5 | Нерж. сталь | ГВС/ХВС/Подпитка/СО/СВ | Анапа/Барнаул и Алтайский край/Белгород/Брянск/Владивосток/Владимир/Волгоград/Вологда/Воронеж/Геленджик/Другой/Екатеринбург/Ижевск/Иркутск/Казань/Калининград/Калуга/Кастрома/Кемерово/Киров/Краснодар/Красноярск/Крым/Курск/Липецк/Любой/Москва/Москва МОЭК/Нижний Новгород/Новороссийск/Новосибирск/Омск/Орел/Оренбург/Пенза/Пермь/Печенга/Ростов/Ростов-на-Дону/Ростовская область/Рязань/Самара/Санкт-Петербург/Саратов/Смоленск/Сочи/Ставрополь/Старый Оскол/Тамбов/Тверь/Томск/Тула/Тюмень/Улан-Удэ и Республика Бурятия/Ульяновск/Уфа/ХМАО-ЯНАО/Хабаровск/Чебоксары/Челябинск/Чита и Забайкальский край/Якутск и Саха Якутия/Ярославль
ffa34cd0-8c46-4a6f-8b2d-d8f41227d18b | 015P1105 | RWE 40-100FS-old | RWE_40_100FS-old | Архив Ридан | - | 40 | 40 | 10 | 110 | 1x230 | Сетевая вода | фланец/фланец | 12 | TRUE | мокрый | FALSE | 0.185 | 1.25 | 0 | 0,5 | Чугун | СО/СВ/ГВС | Старый Оскол
d4311267-3761-479e-a7fb-d96bafe58997 | 015P2373 | RMHI 20-2R | RMHI_20_2R | Ридан | RMHI | 50 | 50 | 10 | 120 | 3x380 | Сетевая вода | резьба/резьба | 3 | FALSE | сухой | FALSE | 2.2 | 4.72 | 0 | 0,5 | Нерж. сталь | ГВС/ХВС/Подпитка/НС/ПС/Жокей | Старый Оскол/Анапа/Барнаул и Алтайский край/Белгород/Брянск/Владивосток/Владимир/Волгоград/Вологда/Воронеж/Геленджик/Другой/Екатеринбург/Ижевск/Иркутск/Казань/Калининград/Калуга/Кастрома/Кемерово/Киров/Краснодар/Красноярск/Крым/Курск/Липецк/Любой/Москва/Москва МОЭК/Нижний Новгород/Новороссийск/Новосибирск/Омск/Орел/Оренбург/Пенза/Пермь/Печенга/Ростов/Ростов-на-Дону/Ростовская область/Рязань/Самара/Санкт-Петербург/Саратов/Смоленск/Сочи/Ставрополь/Старый Оскол/Тамбов/Тверь/Томск/Тула/Тюмень/Улан-Удэ и Республика Бурятия/Ульяновск/Ярославль/Якутск и Саха Якутия/Чита и Забайкальский край/Челябинск/Чебоксары/Хабаровск/ХМАО-ЯНАО/Уфа
fb4b0edb-58bf-4ffc-90e2-d98407b83efb | CDM65-3-1FSWPC | CDM65-3-1 | CDM65_3_1 | CNP | CDM | 100 | 100 | 16 | 70 | 3x400 | Сетевая вода | фланец/фланец | 5 | FALSE | сухой | FALSE | 15 | 27.9 | 0 | 0.5 | Чугун | ГВС/Подпитка/ХВС | Анапа/Барнаул и Алтайский край/Белгород/Брянск/Владивосток/Владимир/Волгоград/Вологда/Воронеж/Геленджик/Другой/Екатеринбург/Ижевск/Иркутск/Казань/Калининград/Калуга/Кастрома/Кемерово/Киров/Краснодар/Красноярск/Крым/Курск/Липецк/Любой/Москва/Москва МОЭК/Нижний Новгород/Новороссийск/Новосибирск/Омск/Орел/Оренбург/Пенза/Пермь/Печенга/Ростов/Ростов-на-Дону/Ростовская область/Рязань/Самара/Санкт-Петербург/Саратов/Смоленск/Сочи/Ставрополь/Старый Оскол/Тамбов/Тверь/Томск/Тула/Тюмень/Улан-Удэ и Республика Бурятия/Ульяновск/Уфа/ХМАО-ЯНАО/Хабаровск/Чебоксары/Челябинск/Чита и Забайкальский край/Якутск и Саха Якутия/Ярославль
a4adab3c-7d5e-4196-8521-d9b3d522f83b | 2786149 | IL 65/220-22/2 | IL_65_220_22_2 | WILO | IL | 65 | 65 | 16 | 140 | 3x400 | Сетевая вода | фланец/фланец | 16 | FALSE | сухой | FALSE | 22 | 40.7 | 0 | 0.66 | Чугун | СО/СВ/БХУ | Любой/Старый Оскол
f240f2d7-9c91-4909-839c-d9c27e2a99c7 | 2786168 | IL 65/120-0.55 | IL_65_120_0_55 | WILO | IL | 65 | 65 | 16 | 140 | 3x400 | Сетевая вода | фланец/фланец | 16 | FALSE | сухой | FALSE | 0.704 | 1.4 | 0 | 0.66 | Чугун | СО/СВ/БХУ | Анапа/Барнаул и Алтайский край/Белгород/Брянск/Владивосток/Владимир/Волгоград/Вологда/Воронеж/Геленджик/Другой/Екатеринбург/Ижевск/Иркутск/Казань/Калининград/Калуга/Кастрома/Кемерово/Киров/Краснодар/Красноярск/Крым/Курск/Липецк/Любой/Москва/Москва МОЭК/Нижний Новгород/Новороссийск/Новосибирск/Омск/Орел/Оренбург/Пенза/Пермь/Печенга/Ростов/Ростов-на-Дону/Ростовская область/Рязань/Самара/Санкт-Петербург/Саратов/Смоленск/Сочи/Ставрополь/Старый Оскол/Тамбов/Тверь/Томск/Тула/Тюмень/Улан-Удэ и Республика Бурятия/Ульяновск/Уфа/ХМАО-ЯНАО/Хабаровск/Чебоксары/Челябинск/Чита и Забайкальский край/Якутск и Саха Якутия/Ярославль
e3786a29-d894-49f3-ac9c-d9f177bdc068 | TD80-23G/2SWHTJ | TD80-23G/2 16 бар | TD80_23G_2 | CNP | TD | 80 | 80 | 16 | 110 | 3x400 | Сетевая вода | фланец/фланец | 5 | FALSE | сухой | FALSE | 5.5 | 11 | 0 | 0.83 | Чугун | СО/СВ/БХУ | Анапа/Барнаул и Алтайский край/Белгород/Брянск/Владивосток/Владимир/Волгоград/Вологда/Воронеж/Геленджик/Другой/Екатеринбург/Ижевск/Иркутск/Казань/Калининград/Калуга/Кастрома/Кемерово/Киров/Краснодар/Красноярск/Крым/Курск/Липецк/Любой/Москва/Москва МОЭК/Нижний Новгород/Новороссийск/Новосибирск/Омск/Орел/Оренбург/Пенза/Пермь/Печенга/Ростов/Ростов-на-Дону/Ростовская область/Рязань/Самара/Санкт-Петербург/Саратов/Смоленск/Сочи/Ставрополь/Старый Оскол/Тамбов/Тверь/Томск/Тула/Тюмень/Улан-Удэ и Республика Бурятия/Ульяновск/Уфа/ХМАО-ЯНАО/Хабаровск/Чебоксары/Челябинск/Чита и Забайкальский край/Якутск и Саха Якутия/Ярославль
4f6343af-2be9-466c-9589-da007886353d | 015P2004 | RV 40-300/2 | RV_40_300_2 | Ридан | RV | 40 | 40 | 16 | 120 | 3x380 | Сетевая вода | фланец/фланец | 0 | FALSE | сухой | FALSE | 3 | 6 | 0 | 0.5 | Чугун | СО/СВ/ГВС/БХУ/ПС | Анапа/Барнаул и Алтайский край/Белгород/Брянск/Владивосток/Владимир/Волгоград/Вологда/Воронеж/Геленджик/Другой/Екатеринбург/Ижевск/Иркутск/Казань/Калининград/Калуга/Кастрома/Кемерово/Киров/Краснодар/Красноярск/Крым/Курск/Липецк/Любой/Москва/Москва МОЭК/Нижний Новгород/Новороссийск/Новосибирск/Омск/Орел/Оренбург/Пенза/Пермь/Печенга/Ростов/Ростов-на-Дону/Ростовская область/Рязань/Самара/Санкт-Петербург/Саратов/Смоленск/Сочи/Ставрополь/Старый Оскол/Тамбов/Тверь/Томск/Тула/Тюмень/Улан-Удэ и Республика Бурятия/Ульяновск/Уфа/ХМАО-ЯНАО/Хабаровск/Чебоксары/Челябинск/Чита и Забайкальский край/Якутск и Саха Якутия/Ярославль
a242de9b-e04f-4962-a9c7-da1a608098f1 | 015P2233 | RMV 15-17F | RMV_15_17F | Ридан | RMV | 50 | 50 | 25 | 120 | 3x380 | Сетевая вода | фланец/фланец | 12 | FALSE | сухой | FALSE | 15 | 27.86 | 0 | 0.5 | Чугун | ГВС/ХВС/Подпитка/НС/Жокей/СО/СВ/ПС | Анапа/Барнаул и Алтайский край/Белгород/Брянск/Владивосток/Владимир/Волгоград/Вологда/Воронеж/Геленджик/Другой/Екатеринбург/Ижевск/Иркутск/Казань/Калининград/Калуга/Кастрома/Кемерово/Киров/Краснодар/Красноярск/Крым/Курск/Липецк/Любой/Москва/Москва МОЭК/Нижний Новгород/Новороссийск/Новосибирск/Омск/Орел/Оренбург/Пенза/Пермь/Печенга/Ростов/Ростов-на-Дону/Ростовская область/Рязань/Самара/Санкт-Петербург/Саратов/Смоленск/Сочи/Ставрополь/Старый Оскол/Тамбов/Тверь/Томск/Тула/Тюмень/Улан-Удэ и Республика Бурятия/Ульяновск/Уфа/ХМАО-ЯНАО/Хабаровск/Чебоксары/Челябинск/Чита и Забайкальский край/Якутск и Саха Якутия/Ярославль
d8120de2-9fd3-4875-8648-da3c83f9bb97 | 015P1021 | RW 25-200S 230-old | RW_25_200S_230-old | Архив Ридан | - | 25 | 25 | 10 | 110 | 1x230 | Сетевая вода | резьба/резьба | 0 | FALSE | мокрый | FALSE | 1 | 4.9 | 0 | 0.5 | Чугун | СО/СВ/ГВС | Анапа/Барнаул и Алтайский край/Белгород/Брянск/Владивосток/Владимир/Волгоград/Вологда/Воронеж/Геленджик/Другой/Екатеринбург/Ижевск/Иркутск/Казань/Калининград/Калуга/Кастрома/Кемерово/Киров/Краснодар/Красноярск/Крым/Курск/Липецк/Любой/Москва/Москва МОЭК/Нижний Новгород/Новороссийск/Новосибирск/Омск/Орел/Оренбург/Пенза/Пермь/Печенга/Ростов/Ростов-на-Дону/Ростовская область/Рязань/Самара/Санкт-Петербург/Саратов/Смоленск/Сочи/Ставрополь/Старый Оскол/Тамбов/Тверь/Томск/Тула/Тюмень/Улан-Удэ и Республика Бурятия/Ульяновск/Уфа/ХМАО-ЯНАО/Хабаровск/Чебоксары/Челябинск/Чита и Забайкальский край/Якутск и Саха Якутия/Ярославль
a4436587-d3d5-4ab3-85d9-da451cac849b | CDM20-10FSWPC | CDM20-10 | CDM20_10 | CNP | CDM | 50 | 50 | 25 | 70 | 3x400 | Сетевая вода | фланец/фланец | 5 | FALSE | сухой | FALSE | 11 | 20.6 | 0 | 0.5 | Чугун | ГВС/Подпитка/ХВС | Анапа/Барнаул и Алтайский край/Белгород/Брянск/Владивосток/Владимир/Волгоград/Вологда/Воронеж/Геленджик/Другой/Екатеринбург/Ижевск/Иркутск/Казань/Калининград/Калуга/Кастрома/Кемерово/Киров/Краснодар/Красноярск/Крым/Курск/Липецк/Любой/Москва/Москва МОЭК/Нижний Новгород/Новороссийск/Новосибирск/Омск/Орел/Оренбург/Пенза/Пермь/Печенга/Ростов/Ростов-на-Дону/Ростовская область/Рязань/Самара/Санкт-Петербург/Саратов/Смоленск/Сочи/Ставрополь/Старый Оскол/Тамбов/Тверь/Томск/Тула/Тюмень/Улан-Удэ и Республика Бурятия/Ульяновск/Уфа/ХМАО-ЯНАО/Хабаровск/Чебоксары/Челябинск/Чита и Забайкальский край/Якутск и Саха Якутия/Ярославль
dd0473ce-8538-432c-89de-da66de4fe65e | 015P2032 | RV 80-290/2 | RV_80_290_2 | Ридан | RV | 80 | 80 | 16 | 120 | 3x380 | Сетевая вода | фланец/фланец | 0 | FALSE | сухой | FALSE | 5.5 | 10.6 | 0 | 0.5 | Чугун | СО/СВ/ГВС/БХУ/ПС | Анапа/Барнаул и Алтайский край/Белгород/Брянск/Владивосток/Владимир/Волгоград/Вологда/Воронеж/Геленджик/Другой/Екатеринбург/Ижевск/Иркутск/Казань/Калининград/Калуга/Кастрома/Кемерово/Киров/Краснодар/Красноярск/Крым/Курск/Липецк/Любой/Москва/Москва МОЭК/Нижний Новгород/Новороссийск/Новосибирск/Омск/Орел/Оренбург/Пенза/Пермь/Печенга/Ростов/Ростов-на-Дону/Ростовская область/Рязань/Самара/Санкт-Петербург/Саратов/Смоленск/Сочи/Ставрополь/Старый Оскол/Тамбов/Тверь/Томск/Тула/Тюмень/Улан-Удэ и Республика Бурятия/Ульяновск/Уфа/ХМАО-ЯНАО/Хабаровск/Чебоксары/Челябинск/Чита и Забайкальский край/Якутск и Саха Якутия/Ярославль
7e2130fd-d191-46e6-8e29-daaa4898de4c | NIS200-150-315/55SWH | RH 200-150-315/55 | RH200_150_315_55 | опр. при заказе | NIS | 200 | 150 | 16 | 110 | 3x380 | Сетевая вода | фланец/фланец | 11 | FALSE | сухой | FALSE | 55 | 103 | 0 | 1 | Чугун | СО/СВ/ПС | Любой/Старый Оскол
5336a576-8be1-4848-a39d-db1d3d4686eb | 2478485 | NOC 40/9 EM PN6 | NOC_40_9_EM_PN6 | WILO | NOC | 40 | 40 | 6 | 110 | 1x230 | Сетевая вода | фланец/фланец | 16 | FALSE | мокрый | FALSE | 0.5 | 2.2 | 0 | 0.5 | Чугун | СО/СВ | Анапа/Барнаул и Алтайский край/Белгород/Брянск/Владивосток/Владимир/Волгоград/Вологда/Воронеж/Геленджик/Другой/Екатеринбург/Ижевск/Иркутск/Казань/Калининград/Калуга/Кастрома/Кемерово/Киров/Краснодар/Красноярск/Крым/Курск/Липецк/Любой/Москва/Москва МОЭК/Нижний Новгород/Новороссийск/Новосибирск/Омск/Орел/Оренбург/Пенза/Пермь/Печенга/Ростов/Ростов-на-Дону/Ростовская область/Рязань/Самара/Санкт-Петербург/Саратов/Смоленск/Сочи/Ставрополь/Старый Оскол/Тамбов/Тверь/Томск/Тула/Тюмень/Улан-Удэ и Республика Бурятия/Ульяновск/Уфа/ХМАО-ЯНАО/Хабаровск/Чебоксары/Челябинск/Чита и Забайкальский край/Якутск и Саха Якутия/Ярославль
827d62e7-382d-423e-82d5-db248197e563 | 015P2181 | RMV 5-20F | RMV_5_20F | Архив Ридан | - | 32 | 32 | 25 | 120 | 3x380 | Сетевая вода | фланец/фланец | 12 | FALSE | сухой | FALSE | 3 | 6.02 | 0 | 0.5 | Чугун | ГВС/ХВС/Подпитка/НС/Жокей/СО/СВ/ПС | Анапа/Барнаул и Алтайский край/Белгород/Брянск/Владивосток/Владимир/Волгоград/Вологда/Воронеж/Геленджик/Другой/Екатеринбург/Ижевск/Иркутск/Казань/Калининград/Калуга/Кастрома/Кемерово/Киров/Краснодар/Красноярск/Крым/Курск/Липецк/Любой/Москва/Москва МОЭК/Нижний Новгород/Новороссийск/Новосибирск/Омск/Орел/Оренбург/Пенза/Пермь/Печенга/Ростов/Ростов-на-Дону/Ростовская область/Рязань/Самара/Санкт-Петербург/Саратов/Смоленск/Сочи/Ставрополь/Старый Оскол/Тамбов/Тверь/Томск/Тула/Тюмень/Улан-Удэ и Республика Бурятия/Ульяновск/Уфа/ХМАО-ЯНАО/Хабаровск/Чебоксары/Челябинск/Чита и Забайкальский край/Якутск и Саха Якутия/Ярославль
bd46d877-dad0-4884-98be-db2dca0da5e7 | CDM32-6FSWPC | CDM32-6 | CDM32_6 | CNP | CDM | 65 | 65 | 25 | 70 | 3x400 | Сетевая вода | фланец/фланец | 5 | FALSE | сухой | FALSE | 11 | 20.6 | 0 | 0.5 | Чугун | ГВС/Подпитка/ХВС | Анапа/Барнаул и Алтайский край/Белгород/Брянск/Владивосток/Владимир/Волгоград/Вологда/Воронеж/Геленджик/Другой/Екатеринбург/Ижевск/Иркутск/Казань/Калининград/Калуга/Кастрома/Кемерово/Киров/Краснодар/Красноярск/Крым/Курск/Липецк/Любой/Москва/Москва МОЭК/Нижний Новгород/Новороссийск/Новосибирск/Омск/Орел/Оренбург/Пенза/Пермь/Печенга/Ростов/Ростов-на-Дону/Ростовская область/Рязань/Самара/Санкт-Петербург/Саратов/Смоленск/Сочи/Ставрополь/Старый Оскол/Тамбов/Тверь/Томск/Тула/Тюмень/Улан-Удэ и Республика Бурятия/Ульяновск/Уфа/ХМАО-ЯНАО/Хабаровск/Чебоксары/Челябинск/Чита и Забайкальский край/Якутск и Саха Якутия/Ярославль
6b2e63b8-650e-4bb1-8c64-db6764b39cf4 | 2477923 | MVL 3204-3/16/E/3-400-50-2-S1 | MVL_3204_3_16_E_3_400_50_2_S1 | WILO | MVL | 65 | 65 | 16 | 120 | 3x400 | Сетевая вода | фланец/фланец | 0 | FALSE | сухой | FALSE | 7.5 | 14 | 0 | 1 | Чугун | НС | Любой
417e2557-09a5-4ab4-af2d-dc580a217447 | NIS125-100-200/37SWH | RH 125-100-200/37 | RH125_100_200_37 | опр. при заказе | NIS | 125 | 100 | 16 | 110 | 3x380 | Сетевая вода | фланец/фланец | 11 | FALSE | сухой | FALSE | 37 | 67.4 | 0 | 1 | Чугун | СО/СВ/ПС | Любой/Старый Оскол
d53f08ca-14a4-45e9-ae3d-dc6b1f72e445 | 015P4044 | RH 80-490-22/2 | RH_80_490_22_2 | Ридан | RH | 100 | 80 | 16 | 120 | 3x380 | Сетевая вода | фланец/фланец | 11 | FALSE | сухой | FALSE | 22 | 41 | 0 | 1 | Чугун | СО/СВ/ПС | Любой/Старый Оскол
beab8316-2cbc-44d3-8407-dcdaefcc92bd | CHLFT4-50LSWPC | CHLFT4-50 | CHLFT4_50 | CNP | CHLFT | 32 | 25 | 10 | 70 | 3x400 | Сетевая вода | резьба/резьба | 5 | FALSE | сухой | FALSE | 1.1 | 2.6 | 0 | 0.5 | Чугун | ГВС/Подпитка/ХВС | Анапа/Барнаул и Алтайский край/Белгород/Брянск/Владивосток/Владимир/Волгоград/Вологда/Воронеж/Геленджик/Другой/Екатеринбург/Ижевск/Иркутск/Казань/Калининград/Калуга/Кастрома/Кемерово/Киров/Краснодар/Красноярск/Крым/Курск/Липецк/Любой/Москва/Москва МОЭК/Нижний Новгород/Новороссийск/Новосибирск/Омск/Орел/Оренбург/Пенза/Пермь/Печенга/Ростов/Ростов-на-Дону/Ростовская область/Рязань/Самара/Санкт-Петербург/Саратов/Смоленск/Сочи/Ставрополь/Старый Оскол/Тамбов/Тверь/Томск/Тула/Тюмень/Улан-Удэ и Республика Бурятия/Ульяновск/Уфа/ХМАО-ЯНАО/Хабаровск/Чебоксары/Челябинск/Чита и Забайкальский край/Якутск и Саха Якутия/Ярославль
ef8d51f0-746c-45cf-af84-dcf6638e2a0f | 015P1237 | RWS 25-120SB | RWS_25_120SB | Ридан | RW | 25 | 25 | 10 | 110 | 1x230 | Сетевая вода | резьба/резьба | 0 | FALSE | мокрый | FALSE | 0.245 | 1.04 | 0 | 0.5 | Латунь | СО/СВ/ГВС/ХВС | Анапа/Барнаул и Алтайский край/Белгород/Брянск/Владивосток/Владимир/Волгоград/Вологда/Воронеж/Геленджик/Другой/Екатеринбург/Ижевск/Иркутск/Казань/Калининград/Калуга/Кастрома/Кемерово/Киров/Краснодар/Красноярск/Крым/Курск/Липецк/Любой/Москва/Москва МОЭК/Нижний Новгород/Новороссийск/Новосибирск/Омск/Орел/Оренбург/Пенза/Пермь/Печенга/Ростов/Ростов-на-Дону/Ростовская область/Рязань/Самара/Санкт-Петербург/Саратов/Смоленск/Сочи/Ставрополь/Старый Оскол/Тамбов/Тверь/Томск/Тула/Тюмень/Улан-Удэ и Республика Бурятия/Ульяновск/Уфа/ХМАО-ЯНАО/Хабаровск/Чебоксары/Челябинск/Чита и Забайкальский край/Якутск и Саха Якутия/Ярославль
fc0605b7-a92f-45c5-879d-dd13ee0f3e28 | 015P1007 | RWS 25-40S-old | RWS_25_40S-old | Архив Ридан | - | 25 | 25 | 10 | 110 | 1x230 | Сетевая вода | резьба/резьба | 12 | FALSE | мокрый | FALSE | 0.065 | 0.28 | 0 | 0.5 | Чугун | СО/СВ/ГВС | Анапа/Барнаул и Алтайский край/Белгород/Брянск/Владивосток/Владимир/Волгоград/Вологда/Воронеж/Геленджик/Другой/Екатеринбург/Ижевск/Иркутск/Казань/Калининград/Калуга/Кастрома/Кемерово/Киров/Краснодар/Красноярск/Крым/Курск/Липецк/Любой/Москва/Москва МОЭК/Нижний Новгород/Новороссийск/Новосибирск/Омск/Орел/Оренбург/Пенза/Пермь/Печенга/Ростов/Ростов-на-Дону/Ростовская область/Рязань/Самара/Санкт-Петербург/Саратов/Смоленск/Сочи/Ставрополь/Старый Оскол/Тамбов/Тверь/Томск/Тула/Тюмень/Улан-Удэ и Республика Бурятия/Ульяновск/Уфа/ХМАО-ЯНАО/Хабаровск/Чебоксары/Челябинск/Чита и Забайкальский край/Якутск и Саха Якутия/Ярославль
eac6b9ec-ee5b-4356-b68a-dd3f6c4dd7ff | CDM215-3-3AFSWPC | CDM215-3-3A | CDM215_3_3A | CNP | CDM | 200 | 200 | 16 | 70 | 3x380 | Сетевая вода | фланец/фланец | 12 | FALSE | сухой | FALSE | 90 | 160 | 0 | 0,5 | Чугун | ГВС/ХВС/Подпитка | Анапа/Барнаул и Алтайский край/Белгород/Брянск/Владивосток/Владимир/Волгоград/Вологда/Воронеж/Геленджик/Другой/Екатеринбург/Ижевск/Иркутск/Казань/Калининград/Калуга/Кастрома/Кемерово/Киров/Кострома/Краснодар/Красноярск/Крым/Крымск/Курск/Липецк/Любой/Москва/Москва МОЭК/Нижний Новгород/Новороссийск/Новосибирск/Омск/Орел/Оренбург/Оренбург /Пенза/Пермь/Печенга/Ростов/Ростов-на-Дону/Ростовская область/Рязань/СЗФО/Самара/Санкт-Петербург/Санкт-Петербург и ЛО/Саратов/Смоленск/Сочи/Ставрополь/Старый Оскол/Тамбов/Тверь/Томск/Тула/Тюмень/Улан-Удэ и Республика Бурятия/Ульяновск/Уфа/ХМАО-ЯНАО/Чебоксары/Чебоксары /Челябинск/Чита и Забайкальский край/Якутск и Саха Якутия/Ярославль
68233bb1-f4ae-4e60-abe5-dd48ebaf2326 | 015P1028 | RWS 80-120FT-old | RWS_80_120FT-old | Архив Ридан | - | 80 | 80 | 10 | 110 | 3x380 | Сетевая вода | фланец/фланец | 12 | FALSE | мокрый | FALSE | 1.3 | 2.6 | 0 | 0.5 | Чугун | СО/СВ/ГВС | Анапа/Барнаул и Алтайский край/Белгород/Брянск/Владивосток/Владимир/Волгоград/Вологда/Воронеж/Геленджик/Другой/Екатеринбург/Ижевск/Иркутск/Казань/Калининград/Калуга/Кастрома/Кемерово/Киров/Краснодар/Красноярск/Крым/Курск/Липецк/Любой/Москва/Москва МОЭК/Нижний Новгород/Новороссийск/Новосибирск/Омск/Орел/Оренбург/Пенза/Пермь/Печенга/Ростов/Ростов-на-Дону/Ростовская область/Рязань/Самара/Санкт-Петербург/Саратов/Смоленск/Сочи/Ставрополь/Старый Оскол/Тамбов/Тверь/Томск/Тула/Тюмень/Улан-Удэ и Республика Бурятия/Ульяновск/Уфа/ХМАО-ЯНАО/Хабаровск/Чебоксары/Челябинск/Чита и Забайкальский край/Якутск и Саха Якутия/Ярославль
ae36c516-41bb-4c45-b4d9-dd9d04994ac6 | TD65-34G/2SWHCJ | TD65-34G/2 | TD65_34G_2 | CNP | TD | 65 | 65 | 12 | 110 | 3x400 | Сетевая вода | фланец/фланец | 5 | FALSE | сухой | FALSE | 7.5 | 15 | 0 | 0.83 | Чугун | СО/СВ/БХУ | Анапа/Барнаул и Алтайский край/Белгород/Брянск/Владивосток/Владимир/Волгоград/Вологда/Воронеж/Геленджик/Другой/Екатеринбург/Ижевск/Иркутск/Казань/Калининград/Калуга/Кастрома/Кемерово/Киров/Краснодар/Красноярск/Крым/Курск/Липецк/Любой/Москва/Москва МОЭК/Нижний Новгород/Новороссийск/Новосибирск/Омск/Орел/Оренбург/Пенза/Пермь/Печенга/Ростов/Ростов-на-Дону/Ростовская область/Рязань/Самара/Санкт-Петербург/Саратов/Смоленск/Сочи/Ставрополь/Старый Оскол/Тамбов/Тверь/Томск/Тула/Тюмень/Улан-Удэ и Республика Бурятия/Ульяновск/Уфа/ХМАО-ЯНАО/Хабаровск/Чебоксары/Челябинск/Чита и Забайкальский край/Якутск и Саха Якутия/Ярославль
3053ca18-64ed-48d0-aa8c-dde1ae1f8346 | 015P4299 | RHK 125-320-22/4 | RHK_125_320_22_4 | Ридан | RH | 150 | 125 | 16 | 120 | 3x380 | Сетевая вода | фланец/фланец | 11 | FALSE | сухой | FALSE | 22 | 43.2 | 0 | 1 | Чугун | СО/СВ/ПС | Любой/Старый Оскол
ee6cdd3a-59da-4e00-a880-de020cbe747c | 2786177 | IL 125/145-15/2 | IL_125_145_15_2 | WILO | IL | 125 | 125 | 16 | 140 | 3x400 | Сетевая вода | фланец/фланец | 16 | FALSE | сухой | FALSE | 15 | 29.8 | 0 | 1 | Чугун | СО/СВ/БХУ | Любой/Старый Оскол
e5a529d5-4bfb-42ff-ae94-de1ebaaaef46 | CHL4-30LSWSC | CHL4-30 | CHL4_30 | CNP | CHL | 25 | 25 | 10 | 70 | 3x400 | Сетевая вода | резьба/резьба | 5 | FALSE | сухой | FALSE | 0.55 | 1.4 | 0 | 0.5 | Нерж. сталь | ГВС/Подпитка/ХВС | Анапа/Барнаул и Алтайский край/Белгород/Брянск/Владивосток/Владимир/Волгоград/Вологда/Воронеж/Геленджик/Другой/Екатеринбург/Ижевск/Иркутск/Казань/Калининград/Калуга/Кастрома/Кемерово/Киров/Краснодар/Красноярск/Крым/Курск/Липецк/Любой/Москва/Москва МОЭК/Нижний Новгород/Новороссийск/Новосибирск/Омск/Орел/Оренбург/Пенза/Пермь/Печенга/Ростов/Ростов-на-Дону/Ростовская область/Рязань/Самара/Санкт-Петербург/Саратов/Смоленск/Сочи/Ставрополь/Старый Оскол/Тамбов/Тверь/Томск/Тула/Тюмень/Улан-Удэ и Республика Бурятия/Ульяновск/Уфа/ХМАО-ЯНАО/Хабаровск/Чебоксары/Челябинск/Чита и Забайкальский край/Якутск и Саха Якутия/Ярославль
f7fbab1c-c3f3-4786-b7e3-de20aa4fe524 | 979527687 | NMT MINI 32/100-180 | NMT_MINI_32_100_180 | IMP | NMT | 50 | 50 | 10 | 110 | 1x230 | Сетевая вода | резьба/резьба | 9 | TRUE | мокрый | FALSE | 0.09 | 0.7 | 1 | 0.5 | Чугун | СО/СВ | Любой/Старый Оскол
7cea0dbb-2357-42a1-99fc-de248f112d04 | CDMF1-21LDWSC | CDMF1-21 | CDMF1_21 | CNP | CDMF | 25 | 25 | 25 | 70 | 1x230 | Сетевая вода | резьба/резьба | 5 | FALSE | сухой | FALSE | 1.1 | 2.4 | 0 | 0.5 | Нерж. сталь | ГВС/ХВС | Анапа/Барнаул и Алтайский край/Белгород/Брянск/Владивосток/Владимир/Волгоград/Вологда/Воронеж/Геленджик/Другой/Екатеринбург/Ижевск/Иркутск/Казань/Калининград/Калуга/Кастрома/Кемерово/Киров/Краснодар/Красноярск/Крым/Курск/Липецк/Любой/Москва/Москва МОЭК/Нижний Новгород/Новороссийск/Новосибирск/Омск/Орел/Оренбург/Пенза/Пермь/Печенга/Ростов/Ростов-на-Дону/Ростовская область/Рязань/Самара/Санкт-Петербург/Саратов/Смоленск/Сочи/Ставрополь/Старый Оскол/Тамбов/Тверь/Томск/Тула/Тюмень/Улан-Удэ и Республика Бурятия/Ульяновск/Уфа/ХМАО-ЯНАО/Хабаровск/Чебоксары/Челябинск/Чита и Забайкальский край/Якутск и Саха Якутия/Ярославль
737bd3e5-5519-4a9b-9640-de365f168e7a | 015P2268 | RMV 32-5-2F | RMV_32_5_2F | Ридан | RMV | 65 | 65 | 25 | 120 | 3x380 | Сетевая вода | фланец/фланец | 12 | FALSE | сухой | FALSE | 11 | 20.59 | 0 | 0,5 | Чугун | ГВС/ХВС/Подпитка/НС/Жокей/СО/СВ/ПС | Анапа/Барнаул и Алтайский край/Белгород/Брянск/Владивосток/Владимир/Волгоград/Вологда/Воронеж/Геленджик/Другой/Екатеринбург/Ижевск/Иркутск/Казань/Калининград/Калуга/Кастрома/Кемерово/Киров/Краснодар/Красноярск/Крым/Курск/Липецк/Любой/Москва/Москва МОЭК/Нижний Новгород/Новороссийск/Новосибирск/Омск/Орел/Оренбург/Пенза/Пермь/Печенга/Ростов/Ростов-на-Дону/Ростовская область/Рязань/Самара/Санкт-Петербург/Саратов/Смоленск/Сочи/Ставрополь/Старый Оскол/Тамбов/Тверь/Томск/Тула/Тюмень/Улан-Удэ и Республика Бурятия/Ульяновск/Уфа/ХМАО-ЯНАО/Хабаровск/Чебоксары/Челябинск/Чита и Забайкальский край/Якутск и Саха Якутия/Ярославль
036c4910-cccd-47c9-9b9f-de656fafeb15 | 2786051 | IL 40/170-0.75 | IL_40_170_0_75 | WILO | IL | 40 | 40 | 16 | 140 | 3x400 | Сетевая вода | фланец/фланец | 16 | FALSE | сухой | FALSE | 0.942 | 1.9 | 0 | 0.5 | Чугун | СО/СВ/БХУ | Анапа/Барнаул и Алтайский край/Белгород/Брянск/Владивосток/Владимир/Волгоград/Вологда/Воронеж/Геленджик/Другой/Екатеринбург/Ижевск/Иркутск/Казань/Калининград/Калуга/Кастрома/Кемерово/Киров/Краснодар/Красноярск/Крым/Курск/Липецк/Любой/Москва/Москва МОЭК/Нижний Новгород/Новороссийск/Новосибирск/Омск/Орел/Оренбург/Пенза/Пермь/Печенга/Ростов/Ростов-на-Дону/Ростовская область/Рязань/Самара/Санкт-Петербург/Саратов/Смоленск/Сочи/Ставрополь/Старый Оскол/Тамбов/Тверь/Томск/Тула/Тюмень/Улан-Удэ и Республика Бурятия/Ульяновск/Уфа/ХМАО-ЯНАО/Хабаровск/Чебоксары/Челябинск/Чита и Забайкальский край/Якутск и Саха Якутия/Ярославль
2c718d91-bed1-4d98-a58b-de90fc969d02 | 015P2187 | RMV 5-26F | RMV_5_26F | Ридан | RMV | 32 | 32 | 25 | 120 | 3x380 | Сетевая вода | фланец/фланец | 12 | FALSE | сухой | FALSE | 4 | 7.84 | 0 | 0.5 | Чугун | ГВС/ХВС/Подпитка/СО/СВ | Анапа/Барнаул и Алтайский край/Белгород/Брянск/Владивосток/Владимир/Волгоград/Вологда/Воронеж/Геленджик/Другой/Екатеринбург/Ижевск/Иркутск/Казань/Калининград/Калуга/Кастрома/Кемерово/Киров/Краснодар/Красноярск/Крым/Курск/Липецк/Любой/Москва/Москва МОЭК/Нижний Новгород/Новороссийск/Новосибирск/Омск/Орел/Оренбург/Пенза/Пермь/Печенга/Ростов/Ростов-на-Дону/Ростовская область/Рязань/Самара/Санкт-Петербург/Саратов/Смоленск/Сочи/Ставрополь/Старый Оскол/Тамбов/Тверь/Томск/Тула/Тюмень/Улан-Удэ и Республика Бурятия/Ульяновск/Уфа/ХМАО-ЯНАО/Хабаровск/Чебоксары/Челябинск/Чита и Забайкальский край/Якутск и Саха Якутия/Ярославль
82a76fde-f9d7-40b7-b7a9-de92d8261935 | 015P4049 | RH 80-900-45/2 | RH_80_900_45_2 | Ридан | RH | 100 | 80 | 16 | 120 | 3x380 | Сетевая вода | фланец/фланец | 11 | FALSE | сухой | FALSE | 44 | 82.3 | 0 | 1 | Чугун | СО/СВ/ПС | Любой/Старый Оскол
d3604b8b-9095-4219-8291-df52ae786714 | 015P4037 | RH 80-190-3/2 | RH_80_190_3_2 | Ридан | RH | 100 | 80 | 16 | 120 | 3x380 | Сетевая вода | фланец/фланец | 11 | FALSE | сухой | FALSE | 3 | 6.31 | 0 | 1 | Чугун | СО/СВ/ПС | Любой/Старый Оскол
1c0f3594-47b8-43e6-9c65-df7fa0c32651 | 015P2287 | RMV 32-14F | RMV_32_14F | Ридан | RMV | 65 | 65 | 40 | 120 | 3x380 | Сетевая вода | фланец/фланец | 12 | FALSE | сухой | FALSE | 30 | 54.89 | 0 | 0,5 | Чугун | ГВС/ХВС/Подпитка/НС/Жокей/СО/СВ/ПС | Анапа/Барнаул и Алтайский край/Белгород/Брянск/Владивосток/Владимир/Волгоград/Вологда/Воронеж/Геленджик/Другой/Екатеринбург/Ижевск/Иркутск/Казань/Калининград/Калуга/Кастрома/Кемерово/Киров/Краснодар/Красноярск/Крым/Курск/Липецк/Любой/Москва/Москва МОЭК/Нижний Новгород/Новороссийск/Новосибирск/Омск/Орел/Оренбург/Пенза/Пермь/Печенга/Ростов/Ростов-на-Дону/Ростовская область/Рязань/Самара/Санкт-Петербург/Саратов/Смоленск/Сочи/Ставрополь/Старый Оскол/Тамбов/Тверь/Томск/Тула/Тюмень/Улан-Удэ и Республика Бурятия/Ульяновск/Уфа/ХМАО-ЯНАО/Хабаровск/Чебоксары/Челябинск/Чита и Забайкальский край/Якутск и Саха Якутия/Ярославль
599bca86-73a6-4abb-99b9-dfdb65ff7d67 | 015P2039 | RV 100-160/2 | RV_100_160_2 | Ридан | RV | 100 | 100 | 16 | 120 | 3x380 | Сетевая вода | фланец/фланец | 0 | FALSE | сухой | FALSE | 3 | 6 | 0 | 0.5 | Чугун | СО/СВ/ГВС/БХУ/ПС | Анапа/Барнаул и Алтайский край/Белгород/Брянск/Владивосток/Владимир/Волгоград/Вологда/Воронеж/Геленджик/Другой/Екатеринбург/Ижевск/Иркутск/Казань/Калининград/Калуга/Кастрома/Кемерово/Киров/Краснодар/Красноярск/Крым/Курск/Липецк/Любой/Москва/Москва МОЭК/Нижний Новгород/Новороссийск/Новосибирск/Омск/Орел/Оренбург/Пенза/Пермь/Печенга/Ростов/Ростов-на-Дону/Ростовская область/Рязань/Самара/Санкт-Петербург/Саратов/Смоленск/Сочи/Ставрополь/Старый Оскол/Тамбов/Тверь/Томск/Тула/Тюмень/Улан-Удэ и Республика Бурятия/Ульяновск/Уфа/ХМАО-ЯНАО/Хабаровск/Чебоксары/Челябинск/Чита и Забайкальский край/Якутск и Саха Якутия/Ярославль
f2476484-fa40-46a0-bda2-dff66123fdfc | CDMF3-16LDWSC | CDMF3-16 | CDMF3_16 | CNP | CDMF | 25 | 25 | 25 | 70 | 1x230 | Сетевая вода | резьба/резьба | 5 | FALSE | сухой | FALSE | 1.5 | 4.6 | 0 | 0.5 | Нерж. сталь | ГВС/ХВС | Анапа/Барнаул и Алтайский край/Белгород/Брянск/Владивосток/Владимир/Волгоград/Вологда/Воронеж/Геленджик/Другой/Екатеринбург/Ижевск/Иркутск/Казань/Калининград/Калуга/Кастрома/Кемерово/Киров/Краснодар/Красноярск/Крым/Курск/Липецк/Любой/Москва/Москва МОЭК/Нижний Новгород/Новороссийск/Новосибирск/Омск/Орел/Оренбург/Пенза/Пермь/Печенга/Ростов/Ростов-на-Дону/Ростовская область/Рязань/Самара/Санкт-Петербург/Саратов/Смоленск/Сочи/Ставрополь/Старый Оскол/Тамбов/Тверь/Томск/Тула/Тюмень/Улан-Удэ и Республика Бурятия/Ульяновск/Уфа/ХМАО-ЯНАО/Хабаровск/Чебоксары/Челябинск/Чита и Забайкальский край/Якутск и Саха Якутия/Ярославль
652339b8-f4dc-4ec0-8112-e017c805d2bc | NIS125-100-315/160SWH | RH 125-100-315/160 | RH125_100_315_160 | опр. при заказе | NIS | 125 | 100 | 16 | 110 | 3x380 | Сетевая вода | фланец/фланец | 11 | FALSE | сухой | FALSE | 160 | 281.8 | 0 | 1 | Чугун | СО/СВ | Любой/Старый Оскол
633aaf6a-47d0-48f4-854e-e03e5b647ecf | 2467330 | MVL 3202/2-3/25/E/3-400-50-2-S1 подключение с овальным фланцем | MVL_3202_2_3_25_E_3_400_50_2_S1 | WILO | MVL | 65 | 65 | 25 | 120 | 3x380 | Сетевая вода | фланец/фланец | 12 | FALSE | сухой | FALSE | 3 | 5.88 | 0 | 1 | Чугун | ХВС | Анапа/Барнаул и Алтайский край/Белгород/Брянск/Владивосток/Владимир/Волгоград/Вологда/Воронеж/Геленджик/Екатеринбург/Ижевск/Иркутск/Казань/Калининград/Калуга/Кастрома/Кемерово/Киров/Краснодар/Красноярск/Крым/Курск/Липецк/Москва/Москва МОЭК/Нижний Новгород/Новороссийск/Новосибирск/Омск/Орел/Оренбург/Пенза/Пермь/Печенга/Ростов/Ростов-на-Дону/Ростовская область/Рязань/Самара/Санкт-Петербург/Саратов/Смоленск/Сочи/Ставрополь/Старый Оскол/Тамбов/Тверь/Томск/Тула/Тюмень/Улан-Удэ и Республика Бурятия/Ульяновск/Уфа/ХМАО-ЯНАО/Хабаровск/Чебоксары/Челябинск/Чита и Забайкальский край/Якутск и Саха Якутия/Ярославль
05077974-ca20-4120-93ca-e04c2fc1374d | 2786119 | IL 80/170-11/2 | IL_80_170_11_2 | WILO | IL | 80 | 80 | 16 | 140 | 3x400 | Сетевая вода | фланец/фланец | 16 | FALSE | сухой | FALSE | 11 | 22 | 0 | 0.66 | Чугун | СО/СВ/БХУ | Любой/Старый Оскол
23a5106a-febb-4105-8578-e0cb6969d20e | CDMF10-18FSWSC | CDMF10-18 | CDMF10_18 | CNP | CDMF | 40 | 40 | 25 | 70 | 3x400 | Сетевая вода | фланец/фланец | 5 | FALSE | сухой | FALSE | 7.5 | 14.4 | 0 | 0.5 | Нерж. сталь | ГВС/ХВС | Анапа/Барнаул и Алтайский край/Белгород/Брянск/Владивосток/Владимир/Волгоград/Вологда/Воронеж/Геленджик/Другой/Екатеринбург/Ижевск/Иркутск/Казань/Калининград/Калуга/Кастрома/Кемерово/Киров/Краснодар/Красноярск/Крым/Курск/Липецк/Любой/Москва/Москва МОЭК/Нижний Новгород/Новороссийск/Новосибирск/Омск/Орел/Оренбург/Пенза/Пермь/Печенга/Ростов/Ростов-на-Дону/Ростовская область/Рязань/Самара/Санкт-Петербург/Саратов/Смоленск/Сочи/Ставрополь/Старый Оскол/Тамбов/Тверь/Томск/Тула/Тюмень/Улан-Удэ и Республика Бурятия/Ульяновск/Уфа/ХМАО-ЯНАО/Хабаровск/Чебоксары/Челябинск/Чита и Забайкальский край/Якутск и Саха Якутия/Ярославль
aabeea1a-6938-4b2c-ad7d-e115f8eba7bd | 015P4086 | RH 100-80-1.5/4 | RH_100_80_1.5_4 | Ридан | RH | 125 | 100 | 16 | 120 | 3x380 | Сетевая вода | фланец/фланец | 11 | FALSE | сухой | FALSE | 1.5 | 3.7 | 0 | 1 | Чугун | СО/СВ | Любой/Старый Оскол
46e165a4-fec1-454d-afc4-e12bbb1e7aba | 2786203 | BL 40/140-3/2 | BL_40_140_3_2 | WILO | BL | 65 | 65 | 16 | 140 | 3x400 | Сетевая вода | фланец/фланец | 16 | FALSE | сухой | FALSE | 3 | 6.05 | 0 | 0.66 | Чугун | СО/СВ/ГВС/Подпитка | Анапа/Барнаул и Алтайский край/Белгород/Брянск/Владивосток/Владимир/Волгоград/Вологда/Воронеж/Геленджик/Другой/Екатеринбург/Ижевск/Иркутск/Казань/Калининград/Калуга/Кастрома/Кемерово/Киров/Краснодар/Красноярск/Крым/Курск/Липецк/Любой/Москва/Москва МОЭК/Нижний Новгород/Новороссийск/Новосибирск/Омск/Орел/Оренбург/Пенза/Пермь/Печенга/Ростов/Ростов-на-Дону/Ростовская область/Рязань/Самара/Санкт-Петербург/Саратов/Смоленск/Сочи/Ставрополь/Старый Оскол/Тамбов/Тверь/Томск/Тула/Тюмень/Улан-Удэ и Республика Бурятия/Ульяновск/Уфа/ХМАО-ЯНАО/Хабаровск/Чебоксары/Челябинск/Чита и Забайкальский край/Якутск и Саха Якутия/Ярославль
2e6b0e20-21f1-4f2a-8ff2-e132e4cfeb1e | 015P4084 | RH 100-60-0.75/4 | RH_100_60_0.75_4 | Ридан | RH | 100 | 100 | 16 | 120 | 3x380 | Сетевая вода | фланец/фланец | 11 | FALSE | сухой | FALSE | 0.75 | 2.03 | 0 | 1 | Чугун | СО/СВ | Любой/Старый Оскол
72266820-0914-4f2c-b20c-e13ba8e78d63 | 015P2092 | RMV 1-2F | RMV_1_2F | Ридан | RMV | 25 | 25 | 25 | 120 | 3x380 | Сетевая вода | фланец/фланец | 0 | FALSE | сухой | FALSE | 0.37 | 0.95 | 0 | 0.5 | Чугун | ГВС/ХВС/Подпитка/НС/Жокей/СО/СВ/ПС | Анапа/Барнаул и Алтайский край/Белгород/Брянск/Владивосток/Владимир/Волгоград/Вологда/Воронеж/Геленджик/Другой/Екатеринбург/Ижевск/Иркутск/Казань/Калининград/Калуга/Кастрома/Кемерово/Киров/Краснодар/Красноярск/Крым/Курск/Липецк/Любой/Москва/Москва МОЭК/Нижний Новгород/Новороссийск/Новосибирск/Омск/Орел/Оренбург/Пенза/Пермь/Печенга/Ростов/Ростов-на-Дону/Ростовская область/Рязань/Самара/Санкт-Петербург/Саратов/Смоленск/Сочи/Ставрополь/Старый Оскол/Тамбов/Тверь/Томск/Тула/Тюмень/Улан-Удэ и Республика Бурятия/Ульяновск/Уфа/ХМАО-ЯНАО/Хабаровск/Чебоксары/Челябинск/Чита и Забайкальский край/Якутск и Саха Якутия/Ярославль
c2bdc9a6-4591-4015-a370-e1e4cd725cd0 | 2786083 | IL 40/140-2.2/2 | IL_40_140_2_2_2 | WILO | IL | 40 | 40 | 16 | 140 | 3x400 | Сетевая вода | фланец/фланец | 16 | FALSE | сухой | FALSE | 2.2 | 4.52 | 0 | 0.5 | Чугун | СО/СВ/БХУ | Анапа/Барнаул и Алтайский край/Белгород/Брянск/Владивосток/Владимир/Волгоград/Вологда/Воронеж/Геленджик/Другой/Екатеринбург/Ижевск/Иркутск/Казань/Калининград/Калуга/Кастрома/Кемерово/Киров/Краснодар/Красноярск/Крым/Курск/Липецк/Любой/Москва/Москва МОЭК/Нижний Новгород/Новороссийск/Новосибирск/Омск/Орел/Оренбург/Пенза/Пермь/Печенга/Ростов/Ростов-на-Дону/Ростовская область/Рязань/Самара/Санкт-Петербург/Саратов/Смоленск/Сочи/Ставрополь/Старый Оскол/Тамбов/Тверь/Томск/Тула/Тюмень/Улан-Удэ и Республика Бурятия/Ульяновск/Уфа/ХМАО-ЯНАО/Хабаровск/Чебоксары/Челябинск/Чита и Забайкальский край/Якутск и Саха Якутия/Ярославль
a093f33e-a317-4268-848a-e1e5adf9d075 | 015P2029 | RV 65-930/2 | RV_65_930_2 | Ридан | RV | 65 | 65 | 16 | 120 | 3x380 | Сетевая вода | фланец/фланец | 12 | FALSE | сухой | FALSE | 30 | 54.9 | 0 | 0.5 | Чугун | СО/СВ/ГВС/БХУ/ПС | Анапа/Барнаул и Алтайский край/Белгород/Брянск/Владивосток/Владимир/Волгоград/Вологда/Воронеж/Геленджик/Другой/Екатеринбург/Ижевск/Иркутск/Казань/Калининград/Калуга/Кастрома/Кемерово/Киров/Краснодар/Красноярск/Крым/Курск/Липецк/Любой/Москва/Москва МОЭК/Нижний Новгород/Новороссийск/Новосибирск/Омск/Орел/Оренбург/Пенза/Пермь/Печенга/Ростов/Ростов-на-Дону/Ростовская область/Рязань/Самара/Санкт-Петербург/Саратов/Смоленск/Сочи/Ставрополь/Старый Оскол/Тамбов/Тверь/Томск/Тула/Тюмень/Улан-Удэ и Республика Бурятия/Ульяновск/Уфа/ХМАО-ЯНАО/Хабаровск/Чебоксары/Челябинск/Чита и Забайкальский край/Якутск и Саха Якутия/Ярославль
b000a87e-ecba-4174-907e-e203150aa06a | 2477791 | MVL 403-3/16/E/3-400-50-2-S1 | MVL_403-3_16_E_3_400_50_2_S1 | WILO | MVL | 32 | 32 | 16 | 120 | 3x380 | Сетевая вода | резьба/резьба | 12 | FALSE | сухой | FALSE | 0.55 | 1.21 | 0 | 1 | Чугун | ГВС/ХВС/Подпитка | Анапа/Барнаул и Алтайский край/Белгород/Брянск/Владивосток/Владимир/Волгоград/Вологда/Воронеж/Геленджик/Другой/Екатеринбург/Ижевск/Иркутск/Казань/Калининград/Калуга/Кастрома/Кемерово/Киров/Краснодар/Красноярск/Крым/Курск/Липецк/Любой/Москва/Москва МОЭК/Нижний Новгород/Новороссийск/Новосибирск/Омск/Орел/Оренбург/Пенза/Пермь/Печенга/Ростов/Ростов-на-Дону/Ростовская область/Рязань/Самара/Санкт-Петербург/Саратов/Смоленск/Сочи/Ставрополь/Старый Оскол/Тамбов/Тверь/Томск/Тула/Тюмень/Улан-Удэ и Республика Бурятия/Ульяновск/Уфа/ХМАО-ЯНАО/Хабаровск/Чебоксары/Челябинск/Чита и Забайкальский край/Якутск и Саха Якутия/Ярославль
01717b06-4278-41f8-bf43-e21bf4ab2ed2 | 015P2217 | RMV 15-1F | RMV_15_1F | Ридан | RMV | 50 | 50 | 25 | 120 | 3x380 | Сетевая вода | фланец/фланец | 0 | FALSE | сухой | FALSE | 1.1 | 2.43 | 0 | 0.5 | Чугун | ГВС/ХВС/Подпитка/НС/Жокей/СО/СВ/ПС | Анапа/Барнаул и Алтайский край/Белгород/Брянск/Владивосток/Владимир/Волгоград/Вологда/Воронеж/Геленджик/Другой/Екатеринбург/Ижевск/Иркутск/Казань/Калининград/Калуга/Кастрома/Кемерово/Киров/Краснодар/Красноярск/Крым/Курск/Липецк/Любой/Москва/Москва МОЭК/Нижний Новгород/Новороссийск/Новосибирск/Омск/Орел/Оренбург/Пенза/Пермь/Печенга/Ростов/Ростов-на-Дону/Ростовская область/Рязань/Самара/Санкт-Петербург/Саратов/Смоленск/Сочи/Ставрополь/Старый Оскол/Тамбов/Тверь/Томск/Тула/Тюмень/Улан-Удэ и Республика Бурятия/Ульяновск/Уфа/ХМАО-ЯНАО/Хабаровск/Чебоксары/Челябинск/Чита и Забайкальский край/Якутск и Саха Якутия/Ярославль
8dd51180-2bbd-4a92-bf4c-e2c47f0b4de9 | 015P2243 | RMV 20-10F | RMV_20_10F | Ридан | RMV | 50 | 50 | 25 | 120 | 3x380 | Сетевая вода | фланец/фланец | 3 | FALSE | сухой | FALSE | 11 | 20.59 | 0 | 0.5 | Чугун | ГВС/ХВС/Подпитка/СО/СВ | Анапа/Барнаул и Алтайский край/Белгород/Брянск/Владивосток/Владимир/Волгоград/Вологда/Воронеж/Геленджик/Другой/Екатеринбург/Ижевск/Иркутск/Казань/Калининград/Калуга/Кастрома/Кемерово/Киров/Краснодар/Красноярск/Крым/Курск/Липецк/Любой/Москва/Москва МОЭК/Нижний Новгород/Новороссийск/Новосибирск/Омск/Орел/Оренбург/Пенза/Пермь/Печенга/Ростов/Ростов-на-Дону/Ростовская область/Рязань/Самара/Санкт-Петербург/Саратов/Смоленск/Сочи/Ставрополь/Старый Оскол/Тамбов/Тверь/Томск/Тула/Тюмень/Улан-Удэ и Республика Бурятия/Ульяновск/Уфа/ХМАО-ЯНАО/Хабаровск/Чебоксары/Челябинск/Чита и Забайкальский край/Якутск и Саха Якутия/Ярославль
f66c46f3-abea-4150-9338-e2c91a5fcdec | NIS100-80-160/1.5SWH | RH 100-80-160/1.5 | RH100_80_160_1.5 | опр. при заказе | NIS | 100 | 80 | 16 | 110 | 3x380 | Сетевая вода | фланец/фланец | 11 | FALSE | сухой | FALSE | 1.5 | 3.5 | 0 | 1 | Чугун | СО/СВ | Любой/Старый Оскол
5cf8906c-621d-47ee-a988-e2d5e516aa86 | 015P2228 | RMV 15-12F | RMV_15_12F | Ридан | RMV | 50 | 50 | 25 | 120 | 3x380 | Сетевая вода | фланец/фланец | 12 | FALSE | сухой | FALSE | 11 | 20.59 | 0 | 0.5 | Чугун | ГВС/ХВС/Подпитка/НС/Жокей/СО/СВ/ПС | Анапа/Барнаул и Алтайский край/Белгород/Брянск/Владивосток/Владимир/Волгоград/Вологда/Воронеж/Геленджик/Другой/Екатеринбург/Ижевск/Иркутск/Казань/Калининград/Калуга/Кастрома/Кемерово/Киров/Краснодар/Красноярск/Крым/Курск/Липецк/Любой/Москва/Москва МОЭК/Нижний Новгород/Новороссийск/Новосибирск/Омск/Орел/Оренбург/Пенза/Пермь/Печенга/Ростов/Ростов-на-Дону/Ростовская область/Рязань/Самара/Санкт-Петербург/Саратов/Смоленск/Сочи/Ставрополь/Старый Оскол/Тамбов/Тверь/Томск/Тула/Тюмень/Улан-Удэ и Республика Бурятия/Ульяновск/Уфа/ХМАО-ЯНАО/Хабаровск/Чебоксары/Челябинск/Чита и Забайкальский край/Якутск и Саха Якутия/Ярославль
83b861b2-56e2-4275-885d-e3205b5a11cd | 015P1232 | RWS 50-90FT | RWS_50_90FT | Ридан | RW | 50 | 50 | 10 | 110 | 3x380 | Сетевая вода | фланец/фланец | 0 | FALSE | мокрый | FALSE | 0.7 | 1.9 | 0 | 0.5 | Чугун | СО/СВ/ГВС/ХВС | Анапа/Барнаул и Алтайский край/Белгород/Брянск/Владивосток/Владимир/Волгоград/Вологда/Воронеж/Геленджик/Другой/Екатеринбург/Ижевск/Иркутск/Казань/Калининград/Калуга/Кастрома/Кемерово/Киров/Краснодар/Красноярск/Крым/Курск/Липецк/Любой/Москва/Москва МОЭК/Нижний Новгород/Новороссийск/Новосибирск/Омск/Орел/Оренбург/Пенза/Пермь/Печенга/Ростов/Ростов-на-Дону/Ростовская область/Рязань/Самара/Санкт-Петербург/Саратов/Смоленск/Сочи/Ставрополь/Старый Оскол/Тамбов/Тверь/Томск/Тула/Тюмень/Улан-Удэ и Республика Бурятия/Ульяновск/Уфа/ХМАО-ЯНАО/Хабаровск/Чебоксары/Челябинск/Чита и Забайкальский край/Якутск и Саха Якутия/Ярославль
20dd4057-8d08-4e39-a163-e34ea721bd8c | CDM20-5FSWPC | CDM20-5 | CDM20_5 | CNP | CDM | 50 | 50 | 25 | 70 | 3x400 | Сетевая вода | фланец/фланец | 5 | FALSE | сухой | FALSE | 5.5 | 10.6 | 0 | 0.5 | Чугун | ГВС/Подпитка/ХВС | Анапа/Барнаул и Алтайский край/Белгород/Брянск/Владивосток/Владимир/Волгоград/Вологда/Воронеж/Геленджик/Другой/Екатеринбург/Ижевск/Иркутск/Казань/Калининград/Калуга/Кастрома/Кемерово/Киров/Краснодар/Красноярск/Крым/Курск/Липецк/Любой/Москва/Москва МОЭК/Нижний Новгород/Новороссийск/Новосибирск/Омск/Орел/Оренбург/Пенза/Пермь/Печенга/Ростов/Ростов-на-Дону/Ростовская область/Рязань/Самара/Санкт-Петербург/Саратов/Смоленск/Сочи/Ставрополь/Старый Оскол/Тамбов/Тверь/Томск/Тула/Тюмень/Улан-Удэ и Республика Бурятия/Ульяновск/Уфа/ХМАО-ЯНАО/Хабаровск/Чебоксары/Челябинск/Чита и Забайкальский край/Якутск и Саха Якутия/Ярославль
e91a60cf-6772-4104-a8b8-e38227d331fa | 7996131 | BWJ 2-4R | BWJ_2_4R | IMP | BWJ | 25 | 25 | 10 | 120 | 3x400 | Сетевая вода | резьба/резьба | 10 | FALSE | сухой | FALSE | 0.55 | 3.92 | 1 | 0.5 | Нерж. сталь | ГВС/Подпитка/ХВС | Любой/Старый Оскол
4e7a0c81-f7ba-4926-837a-e38eec2e1496 | CDM150-3-1FSWPC | CDM150-3-1 | CDM150_3_1 | CNP | CDM | 125 | 125 | 25 | 70 | 3x400 | Сетевая вода | фланец/фланец | 11 | FALSE | сухой | FALSE | 37 | 67.4 | 0 | 0,5 | Чугун | ГВС/ХВС/Подпитка | Анапа/Барнаул и Алтайский край/Белгород/Брянск/Владивосток/Владимир/Волгоград/Вологда/Воронеж/Геленджик/Другой/Екатеринбург/Ижевск/Иркутск/Казань/Калининград/Калуга/Кастрома/Кемерово/Киров/Краснодар/Красноярск/Крым/Курск/Липецк/Любой/Москва/Москва МОЭК/Нижний Новгород/Новороссийск/Новосибирск/Омск/Орел/Оренбург/Пенза/Пермь/Печенга/Ростов/Ростов-на-Дону/Ростовская область/Рязань/Самара/Санкт-Петербург/Саратов/Смоленск/Сочи/Ставрополь/Старый Оскол/Тамбов/Тверь/Томск/Тула/Тюмень/Улан-Удэ и Республика Бурятия/Ульяновск/Уфа/ХМАО-ЯНАО/Хабаровск/Чебоксары/Челябинск/Чита и Забайкальский край/Якутск и Саха Якутия/Ярославль
5e0868cd-e2f1-406c-b70c-e3fac4acc585 | 015P4015 | RH 50-110-1.1/24 | RH_50_110_1.1_4 | Ридан | RH | 65 | 50 | 16 | 120 | 3x380 | Сетевая вода | фланец/фланец | 11 | FALSE | сухой | FALSE | 1.1 | 2.89 | 0 | 1 | Чугун | СО/СВ | Любой/Старый Оскол
71190997-bcda-436d-85fe-e4101a264731 | 015P2227 | RMV 15-11F | RMV_15_11F | Архив Ридан | - | 50 | 50 | 25 | 120 | 3x380 | Сетевая вода | фланец/фланец | 12 | FALSE | сухой | FALSE | 11 | 20.59 | 0 | 0.5 | Чугун | ГВС/ХВС/Подпитка/НС/Жокей/СО/СВ/ПС | Анапа/Барнаул и Алтайский край/Белгород/Брянск/Владивосток/Владимир/Волгоград/Вологда/Воронеж/Геленджик/Другой/Екатеринбург/Ижевск/Иркутск/Казань/Калининград/Калуга/Кастрома/Кемерово/Киров/Краснодар/Красноярск/Крым/Курск/Липецк/Любой/Москва/Москва МОЭК/Нижний Новгород/Новороссийск/Новосибирск/Омск/Орел/Оренбург/Пенза/Пермь/Печенга/Ростов/Ростов-на-Дону/Ростовская область/Рязань/Самара/Санкт-Петербург/Саратов/Смоленск/Сочи/Ставрополь/Старый Оскол/Тамбов/Тверь/Томск/Тула/Тюмень/Улан-Удэ и Республика Бурятия/Ульяновск/Уфа/ХМАО-ЯНАО/Хабаровск/Чебоксары/Челябинск/Чита и Забайкальский край/Якутск и Саха Якутия/Ярославль
5f07ca36-b21e-4621-88ab-e432f9027f80 | 015P1024 | RWS 50-120FT-old | RWS_50_120FT-old | Архив Ридан | - | 50 | 50 | 10 | 110 | 3x380 | Сетевая вода | фланец/фланец | 12 | FALSE | мокрый | FALSE | 1 | 1.6 | 0 | 0.5 | Чугун | СО/СВ/ГВС | Анапа/Барнаул и Алтайский край/Белгород/Брянск/Владивосток/Владимир/Волгоград/Вологда/Воронеж/Геленджик/Другой/Екатеринбург/Ижевск/Иркутск/Казань/Калининград/Калуга/Кастрома/Кемерово/Киров/Краснодар/Красноярск/Крым/Курск/Липецк/Любой/Москва/Москва МОЭК/Нижний Новгород/Новороссийск/Новосибирск/Омск/Орел/Оренбург/Пенза/Пермь/Печенга/Ростов/Ростов-на-Дону/Ростовская область/Рязань/Самара/Санкт-Петербург/Саратов/Смоленск/Сочи/Ставрополь/Старый Оскол/Тамбов/Тверь/Томск/Тула/Тюмень/Улан-Удэ и Республика Бурятия/Ульяновск/Уфа/ХМАО-ЯНАО/Хабаровск/Чебоксары/Челябинск/Чита и Забайкальский край/Якутск и Саха Якутия/Ярославль
95b2fe7a-f57f-464e-ac4c-e4ef602dde46 | 015P2011 | RV 50-290/2 | RV_50_290_2 | Ридан | RV | 50 | 50 | 16 | 120 | 3x380 | Сетевая вода | фланец/фланец | 0 | FALSE | сухой | FALSE | 3 | 6 | 0 | 0.5 | Чугун | СО/СВ/ГВС/БХУ/ПС | Анапа/Барнаул и Алтайский край/Белгород/Брянск/Владивосток/Владимир/Волгоград/Вологда/Воронеж/Геленджик/Другой/Екатеринбург/Ижевск/Иркутск/Казань/Калининград/Калуга/Кастрома/Кемерово/Киров/Краснодар/Красноярск/Крым/Курск/Липецк/Любой/Москва/Москва МОЭК/Нижний Новгород/Новороссийск/Новосибирск/Омск/Орел/Оренбург/Пенза/Пермь/Печенга/Ростов/Ростов-на-Дону/Ростовская область/Рязань/Самара/Санкт-Петербург/Саратов/Смоленск/Сочи/Ставрополь/Старый Оскол/Тамбов/Тверь/Томск/Тула/Тюмень/Улан-Удэ и Республика Бурятия/Ульяновск/Уфа/ХМАО-ЯНАО/Хабаровск/Чебоксары/Челябинск/Чита и Забайкальский край/Якутск и Саха Якутия/Ярославль
19cff7c8-5609-4210-a738-e517e5c28b09 | CDM85-4FSWPC | CDM85-4 | CDM85_4 | CNP | CDM | 100 | 100 | 16 | 70 | 3x400 | Сетевая вода | фланец/фланец | 5 | FALSE | сухой | FALSE | 30 | 54.9 | 0 | 0,5 | Чугун | ГВС/ХВС/Подпитка | Анапа/Барнаул и Алтайский край/Белгород/Брянск/Владивосток/Владимир/Волгоград/Вологда/Воронеж/Геленджик/Другой/Екатеринбург/Ижевск/Иркутск/Казань/Калининград/Калуга/Кастрома/Кемерово/Киров/Краснодар/Красноярск/Крым/Курск/Липецк/Любой/Москва/Москва МОЭК/Нижний Новгород/Новороссийск/Новосибирск/Омск/Орел/Оренбург/Пенза/Пермь/Печенга/Ростов/Ростов-на-Дону/Ростовская область/Рязань/Самара/Санкт-Петербург/Саратов/Смоленск/Сочи/Ставрополь/Старый Оскол/Тамбов/Тверь/Томск/Тула/Тюмень/Улан-Удэ и Республика Бурятия/Ульяновск/Уфа/ХМАО-ЯНАО/Хабаровск/Чебоксары/Челябинск/Чита и Забайкальский край/Якутск и Саха Якутия/Ярославль
e3c47d7d-25b8-4197-aad3-e549ffa018b1 | 015P2693 | RMVI 1-3F | RMVI_1_3F | Ридан | RMV | 25 | 25 | 25 | 120 | 3x380 | Сетевая вода | фланец/фланец | 12 | FALSE | сухой | FALSE | 0.37 | 0.95 | 0 | 0.5 | Нерж. сталь | ГВС/ХВС/Подпитка/СО/СВ | Анапа/Барнаул и Алтайский край/Белгород/Брянск/Владивосток/Владимир/Волгоград/Вологда/Воронеж/Геленджик/Другой/Екатеринбург/Ижевск/Иркутск/Казань/Калининград/Калуга/Кастрома/Кемерово/Киров/Краснодар/Красноярск/Крым/Курск/Липецк/Любой/Москва/Москва МОЭК/Нижний Новгород/Новороссийск/Новосибирск/Омск/Орел/Оренбург/Пенза/Пермь/Печенга/Ростов/Ростов-на-Дону/Ростовская область/Рязань/Самара/Санкт-Петербург/Саратов/Смоленск/Сочи/Ставрополь/Старый Оскол/Тамбов/Тверь/Томск/Тула/Тюмень/Улан-Удэ и Республика Бурятия/Ульяновск/Уфа/ХМАО-ЯНАО/Хабаровск/Чебоксары/Челябинск/Чита и Забайкальский край/Якутск и Саха Якутия/Ярославль
5868c013-26e4-4af0-a2d1-e56ae61780fe | RW 32-120S 220 | RW 32-120S 220-old | RW_32_120S_220-old | Архив Ридан | - | 32 | 32 | 10 | 110 | 1x230 | Сетевая вода | резьба/резьба | 0 | FALSE | мокрый | FALSE | 0.5 | 2.2 | 0 | 0.5 | Чугун | СО/СВ | Старый Оскол
76a7273e-813e-4aa9-be43-e57b1c600b48 | 015P4089 | RH 100-120-3/4 | RH_100_120_3_4 | Ридан | RH | 125 | 100 | 16 | 120 | 3x380 | Сетевая вода | фланец/фланец | 11 | FALSE | сухой | FALSE | 3 | 6.78 | 0 | 1 | Чугун | СО/СВ | Любой/Старый Оскол
56fed8df-352a-4d41-b222-e5a773bafb2d | 015P2024 | RV 65-410/2 | RV_65_410_2 | Ридан | RV | 65 | 65 | 16 | 120 | 3x380 | Сетевая вода | фланец/фланец | 12 | FALSE | сухой | FALSE | 7.5 | 14.4 | 0 | 0.5 | Чугун | СО/СВ/ГВС/БХУ/ПС | Анапа/Барнаул и Алтайский край/Белгород/Брянск/Владивосток/Владимир/Волгоград/Вологда/Воронеж/Геленджик/Другой/Екатеринбург/Ижевск/Иркутск/Казань/Калининград/Калуга/Кастрома/Кемерово/Киров/Краснодар/Красноярск/Крым/Курск/Липецк/Любой/Москва/Москва МОЭК/Нижний Новгород/Новороссийск/Новосибирск/Омск/Орел/Оренбург/Пенза/Пермь/Печенга/Ростов/Ростов-на-Дону/Ростовская область/Рязань/Самара/Санкт-Петербург/Саратов/Смоленск/Сочи/Ставрополь/Старый Оскол/Тамбов/Тверь/Томск/Тула/Тюмень/Улан-Удэ и Республика Бурятия/Ульяновск/Уфа/ХМАО-ЯНАО/Хабаровск/Чебоксары/Челябинск/Чита и Забайкальский край/Якутск и Саха Якутия/Ярославль
504603c2-37f3-40f6-b853-e5aa1fbcec08 | TD50-35G/2SWHCJ | TD50-35G/2 | TD50_35G_2 | CNP | TD | 50 | 50 | 12 | 110 | 3x400 | Сетевая вода | фланец/фланец | 5 | FALSE | сухой | FALSE | 5.5 | 11 | 0 | 0.83 | Чугун | СО/СВ/БХУ | Анапа/Барнаул и Алтайский край/Белгород/Брянск/Владивосток/Владимир/Волгоград/Вологда/Воронеж/Геленджик/Другой/Екатеринбург/Ижевск/Иркутск/Казань/Калининград/Калуга/Кастрома/Кемерово/Киров/Краснодар/Красноярск/Крым/Курск/Липецк/Любой/Москва/Москва МОЭК/Нижний Новгород/Новороссийск/Новосибирск/Омск/Орел/Оренбург/Пенза/Пермь/Печенга/Ростов/Ростов-на-Дону/Ростовская область/Рязань/Самара/Санкт-Петербург/Саратов/Смоленск/Сочи/Ставрополь/Старый Оскол/Тамбов/Тверь/Томск/Тула/Тюмень/Улан-Удэ и Республика Бурятия/Ульяновск/Уфа/ХМАО-ЯНАО/Хабаровск/Чебоксары/Челябинск/Чита и Забайкальский край/Якутск и Саха Якутия/Ярославль
a6ed79fd-c868-45bd-9b9b-e5b8fbddb837 | 015P2093 | RMV 1-3F | RMV_1_3F | Ридан | RMV | 25 | 25 | 25 | 120 | 3x380 | Сетевая вода | фланец/фланец | 0 | FALSE | сухой | FALSE | 0.37 | 0.95 | 0 | 0.5 | Чугун | ГВС/ХВС/Подпитка/НС/Жокей/СО/СВ/ПС | Анапа/Барнаул и Алтайский край/Белгород/Брянск/Владивосток/Владимир/Волгоград/Вологда/Воронеж/Геленджик/Другой/Екатеринбург/Ижевск/Иркутск/Казань/Калининград/Калуга/Кастрома/Кемерово/Киров/Краснодар/Красноярск/Крым/Курск/Липецк/Любой/Москва/Москва МОЭК/Нижний Новгород/Новороссийск/Новосибирск/Омск/Орел/Оренбург/Пенза/Пермь/Печенга/Ростов/Ростов-на-Дону/Ростовская область/Рязань/Самара/Санкт-Петербург/Саратов/Смоленск/Сочи/Ставрополь/Старый Оскол/Тамбов/Тверь/Томск/Тула/Тюмень/Улан-Удэ и Республика Бурятия/Ульяновск/Уфа/ХМАО-ЯНАО/Хабаровск/Чебоксары/Челябинск/Чита и Забайкальский край/Якутск и Саха Якутия/Ярославль
239249f5-760f-4da4-a837-e5df1785a677 | 015P2164 | RMV 5-3F | RMV_5_3F | Ридан | RMV | 32 | 32 | 25 | 120 | 3x380 | Сетевая вода | фланец/фланец | 0 | FALSE | сухой | FALSE | 0.55 | 1.34 | 0 | 0.5 | Чугун | ГВС/ХВС/Подпитка/НС/Жокей/СО/СВ/ПС | Анапа/Барнаул и Алтайский край/Белгород/Брянск/Владивосток/Владимир/Волгоград/Вологда/Воронеж/Геленджик/Другой/Екатеринбург/Ижевск/Иркутск/Казань/Калининград/Калуга/Кастрома/Кемерово/Киров/Краснодар/Красноярск/Крым/Курск/Липецк/Любой/Москва/Москва МОЭК/Нижний Новгород/Новороссийск/Новосибирск/Омск/Орел/Оренбург/Пенза/Пермь/Печенга/Ростов/Ростов-на-Дону/Ростовская область/Рязань/Самара/Санкт-Петербург/Саратов/Смоленск/Сочи/Ставрополь/Старый Оскол/Тамбов/Тверь/Томск/Тула/Тюмень/Улан-Удэ и Республика Бурятия/Ульяновск/Уфа/ХМАО-ЯНАО/Хабаровск/Чебоксары/Челябинск/Чита и Забайкальский край/Якутск и Саха Якутия/Ярославль
dba811cf-86ed-484f-9849-e61f4ee5afd4 | 015P1025 | RWS 50-160FT-old | RWS_50_160FT-old | Архив Ридан | - | 50 | 50 | 10 | 110 | 3x380 | Сетевая вода | фланец/фланец | 12 | FALSE | мокрый | FALSE | 1.3 | 2.6 | 0 | 0.5 | Чугун | СО/СВ/ГВС | Анапа/Барнаул и Алтайский край/Белгород/Брянск/Владивосток/Владимир/Волгоград/Вологда/Воронеж/Геленджик/Другой/Екатеринбург/Ижевск/Иркутск/Казань/Калининград/Калуга/Кастрома/Кемерово/Киров/Краснодар/Красноярск/Крым/Курск/Липецк/Любой/Москва/Москва МОЭК/Нижний Новгород/Новороссийск/Новосибирск/Омск/Орел/Оренбург/Пенза/Пермь/Печенга/Ростов/Ростов-на-Дону/Ростовская область/Рязань/Самара/Санкт-Петербург/Саратов/Смоленск/Сочи/Ставрополь/Старый Оскол/Тамбов/Тверь/Томск/Тула/Тюмень/Улан-Удэ и Республика Бурятия/Ульяновск/Уфа/ХМАО-ЯНАО/Хабаровск/Чебоксары/Челябинск/Чита и Забайкальский край/Якутск и Саха Якутия/Ярославль
4623fcb8-c647-411e-836c-e62d6c9eca1f | 015P2218 | RMV 15-2F | RMV_15_2F | Ридан | RMV | 50 | 50 | 25 | 120 | 3x380 | Сетевая вода | фланец/фланец | 0 | FALSE | сухой | FALSE | 2.2 | 4.58 | 0 | 0.5 | Чугун | ГВС/ХВС/Подпитка/НС/Жокей/СО/СВ/ПС | Анапа/Барнаул и Алтайский край/Белгород/Брянск/Владивосток/Владимир/Волгоград/Вологда/Воронеж/Геленджик/Другой/Екатеринбург/Ижевск/Иркутск/Казань/Калининград/Калуга/Кастрома/Кемерово/Киров/Краснодар/Красноярск/Крым/Курск/Липецк/Любой/Москва/Москва МОЭК/Нижний Новгород/Новороссийск/Новосибирск/Омск/Орел/Оренбург/Пенза/Пермь/Печенга/Ростов/Ростов-на-Дону/Ростовская область/Рязань/Самара/Санкт-Петербург/Саратов/Смоленск/Сочи/Ставрополь/Старый Оскол/Тамбов/Тверь/Томск/Тула/Тюмень/Улан-Удэ и Республика Бурятия/Ульяновск/Уфа/ХМАО-ЯНАО/Хабаровск/Чебоксары/Челябинск/Чита и Забайкальский край/Якутск и Саха Якутия/Ярославль
6d5336a8-ac89-4430-a90e-e6921918d383 | 015P2309 | RMV 45-11F | RMV_45_11F | Ридан | RMV | 80 | 80 | 40 | 120 | 3x380 | Сетевая вода | фланец/фланец | 12 | FALSE | сухой | FALSE | 45 | 80.82 | 0 | 0,5 | Чугун | ГВС/ХВС/Подпитка/НС/Жокей/СО/СВ/ПС | Анапа/Барнаул и Алтайский край/Белгород/Брянск/Владивосток/Владимир/Волгоград/Вологда/Воронеж/Геленджик/Другой/Екатеринбург/Ижевск/Иркутск/Казань/Калининград/Калуга/Кастрома/Кемерово/Киров/Краснодар/Красноярск/Крым/Курск/Липецк/Любой/Москва/Москва МОЭК/Нижний Новгород/Новороссийск/Новосибирск/Омск/Орел/Оренбург/Пенза/Пермь/Печенга/Ростов/Ростов-на-Дону/Ростовская область/Рязань/Самара/Санкт-Петербург/Саратов/Смоленск/Сочи/Ставрополь/Старый Оскол/Тамбов/Тверь/Томск/Тула/Тюмень/Улан-Удэ и Республика Бурятия/Ульяновск/Уфа/ХМАО-ЯНАО/Хабаровск/Чебоксары/Челябинск/Чита и Забайкальский край/Якутск и Саха Якутия/Ярославль
8afb344d-9e11-4efa-b2c5-e6c713632879 | 015P2085 | RV 250-205/4 | RV_250_205_4 | Ридан | RV | 250 | 250 | 16 | 120 | 3x380 | Сетевая вода | фланец/фланец | 12 | FALSE | сухой | FALSE | 37 | 69.6 | 0 | 0.5 | Чугун | СО/СВ/ГВС/БХУ | Анапа/Барнаул и Алтайский край/Белгород/Брянск/Владивосток/Владимир/Волгоград/Вологда/Воронеж/Геленджик/Другой/Екатеринбург/Ижевск/Иркутск/Казань/Калининград/Калуга/Кастрома/Кемерово/Киров/Краснодар/Красноярск/Крым/Курск/Липецк/Любой/Москва/Москва МОЭК/Нижний Новгород/Новороссийск/Новосибирск/Омск/Орел/Оренбург/Пенза/Пермь/Печенга/Ростов/Ростов-на-Дону/Ростовская область/Рязань/Самара/Санкт-Петербург/Саратов/Смоленск/Сочи/Ставрополь/Старый Оскол/Тамбов/Тверь/Томск/Тула/Тюмень/Улан-Удэ и Республика Бурятия/Ульяновск/Уфа/ХМАО-ЯНАО/Хабаровск/Чебоксары/Челябинск/Чита и Забайкальский край/Якутск и Саха Якутия/Ярославль
ecbe004a-9963-4763-97d2-e7067acfc5aa | 2786090 | IL 50/130-3/2 | IL_50_130_3_2 | WILO | IL | 50 | 50 | 16 | 140 | 3x400 | Сетевая вода | фланец/фланец | 16 | FALSE | сухой | FALSE | 3 | 6.05 | 0 | 0.66 | Чугун | СО/СВ/БХУ | Анапа/Барнаул и Алтайский край/Белгород/Брянск/Владивосток/Владимир/Волгоград/Вологда/Воронеж/Геленджик/Другой/Екатеринбург/Ижевск/Иркутск/Казань/Калининград/Калуга/Кастрома/Кемерово/Киров/Краснодар/Красноярск/Крым/Курск/Липецк/Любой/Москва/Москва МОЭК/Нижний Новгород/Новороссийск/Новосибирск/Омск/Орел/Оренбург/Пенза/Пермь/Печенга/Ростов/Ростов-на-Дону/Ростовская область/Рязань/Самара/Санкт-Петербург/Саратов/Смоленск/Сочи/Ставрополь/Старый Оскол/Тамбов/Тверь/Томск/Тула/Тюмень/Улан-Удэ и Республика Бурятия/Ульяновск/Уфа/ХМАО-ЯНАО/Хабаровск/Чебоксары/Челябинск/Чита и Забайкальский край/Якутск и Саха Якутия/Ярославль
9b06617a-abe0-44ca-b09c-e777bd0bf1ac | TD125-22G/4SWHCJ | TD125-22G/4 | TD125_22G_4 | CNP | TD | 125 | 125 | 12 | 110 | 3x400 | Сетевая вода | фланец/фланец | 5 | FALSE | сухой | FALSE | 15 | 29 | 0 | 1 | Чугун | СО/СВ/БХУ | Анапа/Барнаул и Алтайский край/Белгород/Брянск/Владивосток/Владимир/Волгоград/Вологда/Воронеж/Геленджик/Другой/Екатеринбург/Ижевск/Иркутск/Казань/Калининград/Калуга/Кастрома/Кемерово/Киров/Краснодар/Красноярск/Крым/Курск/Липецк/Любой/Москва/Москва МОЭК/Нижний Новгород/Новороссийск/Новосибирск/Омск/Орел/Оренбург/Пенза/Пермь/Печенга/Ростов/Ростов-на-Дону/Ростовская область/Рязань/Самара/Санкт-Петербург/Саратов/Смоленск/Сочи/Ставрополь/Старый Оскол/Тамбов/Тверь/Томск/Тула/Тюмень/Улан-Удэ и Республика Бурятия/Ульяновск/Уфа/ХМАО-ЯНАО/Хабаровск/Чебоксары/Челябинск/Чита и Забайкальский край/Якутск и Саха Якутия/Ярославль
3eb8f8d0-720b-409a-ac2b-e78bbd9bc401 | CDM10-15FSWPR | CDM10-15 | CDM10_15 | CNP | CDM | 40 | 40 | 25 | 120 | 3x400 | Сетевая вода | фланец/фланец | 5 | FALSE | сухой | FALSE | 5.5 | 10.6 | 0 | 0.5 | Чугун | ГВС/Подпитка/ХВС | Анапа/Барнаул и Алтайский край/Белгород/Брянск/Владивосток/Владимир/Волгоград/Вологда/Воронеж/Геленджик/Другой/Екатеринбург/Ижевск/Иркутск/Казань/Калининград/Калуга/Кастрома/Кемерово/Киров/Краснодар/Красноярск/Крым/Курск/Липецк/Любой/Москва/Москва МОЭК/Нижний Новгород/Новороссийск/Новосибирск/Омск/Орел/Оренбург/Пенза/Пермь/Печенга/Ростов/Ростов-на-Дону/Ростовская область/Рязань/Самара/Санкт-Петербург/Саратов/Смоленск/Сочи/Ставрополь/Старый Оскол/Тамбов/Тверь/Томск/Тула/Тюмень/Улан-Удэ и Республика Бурятия/Ульяновск/Уфа/ХМАО-ЯНАО/Хабаровск/Чебоксары/Челябинск/Чита и Забайкальский край/Якутск и Саха Якутия/Ярославль
049fa6ae-b538-4c1c-b698-e821b28d822a | CDMF1-15LDWSC | CDMF1-15 | CDMF1_15 | CNP | CDMF | 25 | 25 | 25 | 70 | 1x230 | Сетевая вода | резьба/резьба | 5 | FALSE | сухой | FALSE | 0.75 | 1.7 | 0 | 0.5 | Нерж. сталь | ГВС/ХВС | Анапа/Барнаул и Алтайский край/Белгород/Брянск/Владивосток/Владимир/Волгоград/Вологда/Воронеж/Геленджик/Другой/Екатеринбург/Ижевск/Иркутск/Казань/Калининград/Калуга/Кастрома/Кемерово/Киров/Краснодар/Красноярск/Крым/Курск/Липецк/Любой/Москва/Москва МОЭК/Нижний Новгород/Новороссийск/Новосибирск/Омск/Орел/Оренбург/Пенза/Пермь/Печенга/Ростов/Ростов-на-Дону/Ростовская область/Рязань/Самара/Санкт-Петербург/Саратов/Смоленск/Сочи/Ставрополь/Старый Оскол/Тамбов/Тверь/Томск/Тула/Тюмень/Улан-Удэ и Республика Бурятия/Ульяновск/Уфа/ХМАО-ЯНАО/Хабаровск/Чебоксары/Челябинск/Чита и Забайкальский край/Якутск и Саха Якутия/Ярославль
d83d90ad-de43-41a5-8fd6-e833790dd154 | 2790228 | IL 200/345-45 | IL_200_345_45 | WILO | IL | 200 | 200 | 16 | 140 | 3x400 | Сетевая вода | фланец/фланец | 16 | FALSE | сухой | FALSE | 47.771 | 83.1 | 0 | 1.33 | Чугун | СО/СВ/БХУ | Анапа/Барнаул и Алтайский край/Белгород/Брянск/Владивосток/Владимир/Волгоград/Вологда/Воронеж/Геленджик/Другой/Екатеринбург/Ижевск/Иркутск/Казань/Калининград/Калуга/Кастрома/Кемерово/Киров/Краснодар/Красноярск/Крым/Курск/Липецк/Любой/Москва/Москва МОЭК/Нижний Новгород/Новороссийск/Новосибирск/Омск/Орел/Оренбург/Пенза/Пермь/Печенга/Ростов/Ростов-на-Дону/Ростовская область/Рязань/Самара/Санкт-Петербург/Саратов/Смоленск/Сочи/Ставрополь/Старый Оскол/Тамбов/Тверь/Томск/Тула/Тюмень/Улан-Удэ и Республика Бурятия/Ульяновск/Уфа/ХМАО-ЯНАО/Хабаровск/Чебоксары/Челябинск/Чита и Забайкальский край/Якутск и Саха Якутия/Ярославль
191473c5-d5e2-4203-b532-e8a6b8ccae0e | 015P2202 | RMV 10-8F | RMV_10_8F | Ридан | RMV | 40 | 40 | 25 | 120 | 3x380 | Сетевая вода | фланец/фланец | 0 | FALSE | сухой | FALSE | 3 | 6.02 | 0 | 0.5 | Чугун | ГВС/ХВС/Подпитка/НС/Жокей/СО/СВ/ПС | Анапа/Барнаул и Алтайский край/Белгород/Брянск/Владивосток/Владимир/Волгоград/Вологда/Воронеж/Геленджик/Другой/Екатеринбург/Ижевск/Иркутск/Казань/Калининград/Калуга/Кастрома/Кемерово/Киров/Краснодар/Красноярск/Крым/Курск/Липецк/Любой/Москва/Москва МОЭК/Нижний Новгород/Новороссийск/Новосибирск/Омск/Орел/Оренбург/Пенза/Пермь/Печенга/Ростов/Ростов-на-Дону/Ростовская область/Рязань/Самара/Санкт-Петербург/Саратов/Смоленск/Сочи/Ставрополь/Старый Оскол/Тамбов/Тверь/Томск/Тула/Тюмень/Улан-Удэ и Республика Бурятия/Ульяновск/Уфа/ХМАО-ЯНАО/Хабаровск/Чебоксары/Челябинск/Чита и Забайкальский край/Якутск и Саха Якутия/Ярославль
02f72f22-4506-497e-8cf7-e8e2171f5801 | 2474413 | IPN 100/110-3,0/2 | IPN_100_110_3,0_2 | WILO | IPN | 100 | 100 | 16 | 120 | 3x380 | Сетевая вода | фланец/фланец | 12 | FALSE | сухой | FALSE | 3 | 5.88 | 0 | 1 | Чугун | СО/СВ | Анапа/Барнаул и Алтайский край/Белгород/Брянск/Владивосток/Владимир/Волгоград/Вологда/Воронеж/Геленджик/Другой/Екатеринбург/Ижевск/Иркутск/Казань/Калининград/Калуга/Кастрома/Кемерово/Киров/Краснодар/Красноярск/Крым/Курск/Липецк/Любой/Москва/Москва МОЭК/Нижний Новгород/Новороссийск/Новосибирск/Омск/Орел/Оренбург/Пенза/Пермь/Печенга/Ростов/Ростов-на-Дону/Ростовская область/Рязань/Самара/Санкт-Петербург/Саратов/Смоленск/Сочи/Ставрополь/Старый Оскол/Тамбов/Тверь/Томск/Тула/Тюмень/Улан-Удэ и Республика Бурятия/Ульяновск/Уфа/ХМАО-ЯНАО/Хабаровск/Чебоксары/Челябинск/Чита и Забайкальский край/Якутск и Саха Якутия/Ярославль
dc73ad5b-6eb3-4194-9688-e8ee8c701613 | CDM15-3FSWPC | CDM15-3 | CDM15_3 | CNP | CDM | 50 | 50 | 25 | 70 | 3x400 | Сетевая вода | фланец/фланец | 5 | FALSE | сухой | FALSE | 3 | 6 | 0 | 0.5 | Чугун | ГВС/Подпитка/ХВС | Анапа/Барнаул и Алтайский край/Белгород/Брянск/Владивосток/Владимир/Волгоград/Вологда/Воронеж/Геленджик/Другой/Екатеринбург/Ижевск/Иркутск/Казань/Калининград/Калуга/Кастрома/Кемерово/Киров/Краснодар/Красноярск/Крым/Курск/Липецк/Любой/Москва/Москва МОЭК/Нижний Новгород/Новороссийск/Новосибирск/Омск/Орел/Оренбург/Пенза/Пермь/Печенга/Ростов/Ростов-на-Дону/Ростовская область/Рязань/Самара/Санкт-Петербург/Саратов/Смоленск/Сочи/Ставрополь/Старый Оскол/Тамбов/Тверь/Томск/Тула/Тюмень/Улан-Удэ и Республика Бурятия/Ульяновск/Уфа/ХМАО-ЯНАО/Хабаровск/Чебоксары/Челябинск/Чита и Забайкальский край/Якутск и Саха Якутия/Ярославль
b8398cd0-cf03-4947-befc-e97f5b80c72d | 015P2172 | RMV 5-11F | RMV_5_11F | Ридан | RMV | 32 | 32 | 25 | 120 | 3x380 | Сетевая вода | фланец/фланец | 0 | FALSE | сухой | FALSE | 1.5 | 3.22 | 0 | 0.5 | Чугун | ГВС/ХВС/Подпитка/НС/Жокей/СО/СВ/ПС | Анапа/Барнаул и Алтайский край/Белгород/Брянск/Владивосток/Владимир/Волгоград/Вологда/Воронеж/Геленджик/Другой/Екатеринбург/Ижевск/Иркутск/Казань/Калининград/Калуга/Кастрома/Кемерово/Киров/Краснодар/Красноярск/Крым/Курск/Липецк/Любой/Москва/Москва МОЭК/Нижний Новгород/Новороссийск/Новосибирск/Омск/Орел/Оренбург/Пенза/Пермь/Печенга/Ростов/Ростов-на-Дону/Ростовская область/Рязань/Самара/Санкт-Петербург/Саратов/Смоленск/Сочи/Ставрополь/Старый Оскол/Тамбов/Тверь/Томск/Тула/Тюмень/Улан-Удэ и Республика Бурятия/Ульяновск/Уфа/ХМАО-ЯНАО/Хабаровск/Чебоксары/Челябинск/Чита и Забайкальский край/Якутск и Саха Якутия/Ярославль
93513825-7d18-409e-b5ba-e9ab640fcbca | 015P1017 | RWS 25-120SB-old | RWS_25_120SB-old | Архив Ридан | - | 25 | 25 | 10 | 110 | 1x230 | Сетевая вода | резьба/резьба | 12 | FALSE | мокрый | FALSE | 0.27 | 1.2 | 0 | 0.5 | Латунь | СО/СВ/ГВС/ХВС | Анапа/Барнаул и Алтайский край/Белгород/Брянск/Владивосток/Владимир/Волгоград/Вологда/Воронеж/Геленджик/Другой/Екатеринбург/Ижевск/Иркутск/Казань/Калининград/Калуга/Кастрома/Кемерово/Киров/Краснодар/Красноярск/Крым/Курск/Липецк/Любой/Москва/Москва МОЭК/Нижний Новгород/Новороссийск/Новосибирск/Омск/Орел/Оренбург/Пенза/Пермь/Печенга/Ростов/Ростов-на-Дону/Ростовская область/Рязань/Самара/Санкт-Петербург/Саратов/Смоленск/Сочи/Ставрополь/Старый Оскол/Тамбов/Тверь/Томск/Тула/Тюмень/Улан-Удэ и Республика Бурятия/Ульяновск/Уфа/ХМАО-ЯНАО/Хабаровск/Чебоксары/Челябинск/Чита и Забайкальский край/Якутск и Саха Якутия/Ярославль
f39294e6-7074-4a19-afd0-e9b538daefaf | TD50-15G/2SWHCJ | TD50-15G/2 | TD50_15G_2 | CNP | TD | 50 | 50 | 12 | 110 | 3x400 | Сетевая вода | фланец/фланец | 5 | FALSE | сухой | FALSE | 1.5 | 3.5 | 0 | 0.83 | Чугун | СО/СВ/БХУ | Анапа/Барнаул и Алтайский край/Белгород/Брянск/Владивосток/Владимир/Волгоград/Вологда/Воронеж/Геленджик/Другой/Екатеринбург/Ижевск/Иркутск/Казань/Калининград/Калуга/Кастрома/Кемерово/Киров/Краснодар/Красноярск/Крым/Курск/Липецк/Любой/Москва/Москва МОЭК/Нижний Новгород/Новороссийск/Новосибирск/Омск/Орел/Оренбург/Пенза/Пермь/Печенга/Ростов/Ростов-на-Дону/Ростовская область/Рязань/Самара/Санкт-Петербург/Саратов/Смоленск/Сочи/Ставрополь/Старый Оскол/Тамбов/Тверь/Томск/Тула/Тюмень/Улан-Удэ и Республика Бурятия/Ульяновск/Уфа/ХМАО-ЯНАО/Хабаровск/Чебоксары/Челябинск/Чита и Забайкальский край/Якутск и Саха Якутия/Ярославль
7488fc8f-6108-43b2-911c-ea1e3df18406 | 015P2375AH | RMVI 3-31F AH | RMV_3_31F_AH | Ридан | RMV | 25 | 25 | 30 | 120 | 3x380 | Сетевая вода | фланец/фланец | 12 | FALSE | сухой | FALSE | 3 | 6.02 | 0 | 0.5 | Нерж. сталь | ГВС/ХВС/Подпитка/СО/СВ | Анапа/Барнаул и Алтайский край/Белгород/Брянск/Владивосток/Владимир/Волгоград/Вологда/Воронеж/Геленджик/Другой/Екатеринбург/Ижевск/Иркутск/Казань/Калининград/Калуга/Кастрома/Кемерово/Киров/Краснодар/Красноярск/Крым/Курск/Липецк/Любой/Москва/Москва МОЭК/Нижний Новгород/Новороссийск/Новосибирск/Омск/Орел/Оренбург/Пенза/Пермь/Печенга/Ростов/Ростов-на-Дону/Ростовская область/Рязань/Самара/Санкт-Петербург/Саратов/Смоленск/Сочи/Ставрополь/Старый Оскол/Тамбов/Тверь/Томск/Тула/Тюмень/Улан-Удэ и Республика Бурятия/Ульяновск/Уфа/ХМАО-ЯНАО/Хабаровск/Чебоксары/Челябинск/Чита и Забайкальский край/Якутск и Саха Якутия/Ярославль
22e1c3c8-274f-4fc1-8589-ea343b30bec3 | 2786160 | IL 32/140-0.25/4 | IL_32_140_0_25_4 | WILO | IL | 32 | 32 | 16 | 140 | 3x400 | Сетевая вода | фланец/фланец | 16 | FALSE | сухой | FALSE | 0.25 | 0.83 | 0 | 0.5 | Чугун | СО/СВ/БХУ | Анапа/Барнаул и Алтайский край/Белгород/Брянск/Владивосток/Владимир/Волгоград/Вологда/Воронеж/Геленджик/Другой/Екатеринбург/Ижевск/Иркутск/Казань/Калининград/Калуга/Кастрома/Кемерово/Киров/Краснодар/Красноярск/Крым/Курск/Липецк/Любой/Москва/Москва МОЭК/Нижний Новгород/Новороссийск/Новосибирск/Омск/Орел/Оренбург/Пенза/Пермь/Печенга/Ростов/Ростов-на-Дону/Ростовская область/Рязань/Самара/Санкт-Петербург/Саратов/Смоленск/Сочи/Ставрополь/Старый Оскол/Тамбов/Тверь/Томск/Тула/Тюмень/Улан-Удэ и Республика Бурятия/Ульяновск/Уфа/ХМАО-ЯНАО/Хабаровск/Чебоксары/Челябинск/Чита и Забайкальский край/Якутск и Саха Якутия/Ярославль
67a7c386-9a81-45a5-b9fd-eae87aaaf2a5 | 015P2056 | RV 150-170/4 | RV_150_170_4 | Ридан | RV | 150 | 150 | 16 | 120 | 3x380 | Сетевая вода | фланец/фланец | 0 | FALSE | сухой | FALSE | 11 | 21.5 | 0 | 0.5 | Чугун | СО/СВ/ГВС/БХУ/ПС | Анапа/Барнаул и Алтайский край/Белгород/Брянск/Владивосток/Владимир/Волгоград/Вологда/Воронеж/Геленджик/Другой/Екатеринбург/Ижевск/Иркутск/Казань/Калининград/Калуга/Кастрома/Кемерово/Киров/Краснодар/Красноярск/Крым/Курск/Липецк/Любой/Москва/Москва МОЭК/Нижний Новгород/Новороссийск/Новосибирск/Омск/Орел/Оренбург/Пенза/Пермь/Печенга/Ростов/Ростов-на-Дону/Ростовская область/Рязань/Самара/Санкт-Петербург/Саратов/Смоленск/Сочи/Ставрополь/Старый Оскол/Тамбов/Тверь/Томск/Тула/Тюмень/Улан-Удэ и Республика Бурятия/Ульяновск/Уфа/ХМАО-ЯНАО/Хабаровск/Чебоксары/Челябинск/Чита и Забайкальский край/Якутск и Саха Якутия/Ярославль
2f12d0ea-15b9-453a-95db-eb4b3572517e | 2790238 | IL 200/240-15 | IL_200_240_15 | WILO | IL | 200 | 200 | 16 | 140 | 3x400 | Сетевая вода | фланец/фланец | 16 | FALSE | сухой | FALSE | 16.287 | 29.8 | 0 | 1.33 | Чугун | СО/СВ/БХУ | Анапа/Барнаул и Алтайский край/Белгород/Брянск/Владивосток/Владимир/Волгоград/Вологда/Воронеж/Геленджик/Другой/Екатеринбург/Ижевск/Иркутск/Казань/Калининград/Калуга/Кастрома/Кемерово/Киров/Краснодар/Красноярск/Крым/Курск/Липецк/Любой/Москва/Москва МОЭК/Нижний Новгород/Новороссийск/Новосибирск/Омск/Орел/Оренбург/Пенза/Пермь/Печенга/Ростов/Ростов-на-Дону/Ростовская область/Рязань/Самара/Санкт-Петербург/Саратов/Смоленск/Сочи/Ставрополь/Старый Оскол/Тамбов/Тверь/Томск/Тула/Тюмень/Улан-Удэ и Республика Бурятия/Ульяновск/Уфа/ХМАО-ЯНАО/Хабаровск/Чебоксары/Челябинск/Чита и Забайкальский край/Якутск и Саха Якутия/Ярославль
a8b19ed4-2ebf-442d-8a93-eb5565ba6aad | 015P2346 | RMVI 1-2F-old | RMVI_1_2F | Архив Ридан | - | 25 | 25 | 25 | 120 | 3x380 | Сетевая вода | фланец/фланец | 12 | FALSE | сухой | FALSE | 0.37 | 0.95 | 0 | 0.5 | Нерж. сталь | ГВС/ХВС/Подпитка/СО/СВ | Анапа/Барнаул и Алтайский край/Белгород/Брянск/Владивосток/Владимир/Волгоград/Вологда/Воронеж/Геленджик/Другой/Екатеринбург/Ижевск/Иркутск/Казань/Калининград/Калуга/Кастрома/Кемерово/Киров/Краснодар/Красноярск/Крым/Курск/Липецк/Любой/Москва/Москва МОЭК/Нижний Новгород/Новороссийск/Новосибирск/Омск/Орел/Оренбург/Пенза/Пермь/Печенга/Ростов/Ростов-на-Дону/Ростовская область/Рязань/Самара/Санкт-Петербург/Саратов/Смоленск/Сочи/Ставрополь/Старый Оскол/Тамбов/Тверь/Томск/Тула/Тюмень/Улан-Удэ и Республика Бурятия/Ульяновск/Уфа/ХМАО-ЯНАО/Хабаровск/Чебоксары/Челябинск/Чита и Забайкальский край/Якутск и Саха Якутия/Ярославль
89110538-07b2-49f8-a851-eb8116c3e2f7 | NIS125-100-250/75SWH | RH 125-100-250/75 | RH125_100_250_75 | опр. при заказе | NIS | 125 | 100 | 16 | 110 | 3x380 | Сетевая вода | фланец/фланец | 11 | FALSE | сухой | FALSE | 75 | 134 | 0 | 1 | Чугун | СО/СВ/ПС | Любой/Старый Оскол
f3d79ef0-3b49-4d4b-8478-eb9afc532cb4 | 015P4020 | RH 65-210-3/2 | RH_65_210_3_2 | Ридан | RH | 80 | 65 | 16 | 120 | 3x380 | Сетевая вода | фланец/фланец | 11 | FALSE | сухой | FALSE | 3 | 6.31 | 0 | 1 | Чугун | СО/СВ | Любой/Старый Оскол
a34d0b8a-6b31-4658-881e-eba0ea419ec2 | 015P4009 | RH 50-530-11/2 | RH_50_530_11_2 | Ридан | RH | 65 | 50 | 16 | 120 | 3x380 | Сетевая вода | фланец/фланец | 11 | FALSE | сухой | FALSE | 11 | 21.3 | 0 | 1 | Чугун | СО/СВ | Любой/Старый Оскол
2584fe41-1bd4-4845-9dd5-ebaac3a6a3a5 | 2474261 | IPN 65/120-2,2/2 | IPN_65_120_2,2_2 | WILO | IPN | 65 | 65 | 16 | 120 | 3x380 | Сетевая вода | фланец/фланец | 12 | FALSE | сухой | FALSE | 2.2 | 4.73 | 0 | 1 | Чугун | СО/СВ | Анапа/Барнаул и Алтайский край/Белгород/Брянск/Владивосток/Владимир/Волгоград/Вологда/Воронеж/Геленджик/Другой/Екатеринбург/Ижевск/Иркутск/Казань/Калининград/Калуга/Кастрома/Кемерово/Киров/Краснодар/Красноярск/Крым/Курск/Липецк/Любой/Москва/Москва МОЭК/Нижний Новгород/Новороссийск/Новосибирск/Омск/Орел/Оренбург/Пенза/Пермь/Печенга/Ростов/Ростов-на-Дону/Ростовская область/Рязань/Самара/Санкт-Петербург/Саратов/Смоленск/Сочи/Ставрополь/Старый Оскол/Тамбов/Тверь/Томск/Тула/Тюмень/Улан-Удэ и Республика Бурятия/Ульяновск/Уфа/ХМАО-ЯНАО/Хабаровск/Чебоксары/Челябинск/Чита и Забайкальский край/Якутск и Саха Якутия/Ярославль
0ff89f01-3e94-4493-98ab-eca3b9130c99 | 979522078 | CL 40-430/2/5.5K | CL_40_430_2_5.5K | IMP | CL | 40 | 40 | 16 | 140 | 3x400 | Сетевая вода | фланец/фланец | 10 | FALSE | сухой | FALSE | 5.5 | 10.6 | 1 | 0.83 | Чугун | СВ/СО | Любой/Старый Оскол
5ee218b4-ad66-4472-9932-ecf634dc9559 | 015P4026 | RH 65-590-18.5/2 | RH_65_590_18,5_2 | Ридан | RH | 80 | 65 | 16 | 120 | 3x380 | Сетевая вода | фланец/фланец | 11 | FALSE | сухой | FALSE | 18.5 | 34.7 | 0 | 1 | Чугун | СО/СВ/ПС | Любой/Старый Оскол
d08c41fd-c781-4736-b73b-ed0221d61fd4 | 2790240 | IL 150/335-45 | IL_150_335_45 | WILO | IL | 150 | 150 | 16 | 140 | 3x400 | Сетевая вода | фланец/фланец | 16 | FALSE | сухой | FALSE | 47.771 | 83.1 | 0 | 1 | Чугун | СО/СВ/БХУ | Анапа/Барнаул и Алтайский край/Белгород/Брянск/Владивосток/Владимир/Волгоград/Вологда/Воронеж/Геленджик/Другой/Екатеринбург/Ижевск/Иркутск/Казань/Калининград/Калуга/Кастрома/Кемерово/Киров/Краснодар/Красноярск/Крым/Курск/Липецк/Любой/Москва/Москва МОЭК/Нижний Новгород/Новороссийск/Новосибирск/Омск/Орел/Оренбург/Пенза/Пермь/Печенга/Ростов/Ростов-на-Дону/Ростовская область/Рязань/Самара/Санкт-Петербург/Саратов/Смоленск/Сочи/Ставрополь/Старый Оскол/Тамбов/Тверь/Томск/Тула/Тюмень/Улан-Удэ и Республика Бурятия/Ульяновск/Уфа/ХМАО-ЯНАО/Хабаровск/Чебоксары/Челябинск/Чита и Забайкальский край/Якутск и Саха Якутия/Ярославль
c9c26645-5efd-4012-b99c-ed742da5bec7 | 2459974 | MHL 206-1/E-1-230-50-2 | MHL_206_1_E_1_230_50_2 | WILO | MHL | 25 | 25 | 10 | 120 | 1x230 | Сетевая вода | резьба/резьба | 12 | FALSE | сухой | FALSE | 0.75 | 4.76 | 0 | 1 | Нерж. сталь | ГВС/ХВС/Подпитка | Анапа/Барнаул и Алтайский край/Белгород/Брянск/Владивосток/Владимир/Волгоград/Вологда/Воронеж/Геленджик/Другой/Екатеринбург/Ижевск/Иркутск/Казань/Калининград/Калуга/Кастрома/Кемерово/Киров/Краснодар/Красноярск/Крым/Курск/Липецк/Любой/Москва/Москва МОЭК/Нижний Новгород/Новороссийск/Новосибирск/Омск/Орел/Оренбург/Пенза/Пермь/Печенга/Ростов/Ростов-на-Дону/Ростовская область/Рязань/Самара/Санкт-Петербург/Саратов/Смоленск/Сочи/Ставрополь/Старый Оскол/Тамбов/Тверь/Томск/Тула/Тюмень/Улан-Удэ и Республика Бурятия/Ульяновск/Уфа/ХМАО-ЯНАО/Хабаровск/Чебоксары/Челябинск/Чита и Забайкальский край/Якутск и Саха Якутия/Ярославль
1f474e94-1722-48d5-9ea4-ed9df429bc16 | 015P2167 | RMV 5-6F | RMV_5_6F | Ридан | RMV | 32 | 32 | 25 | 120 | 3x380 | Сетевая вода | фланец/фланец | 0 | FALSE | сухой | FALSE | 1.1 | 2.43 | 0 | 0.5 | Чугун | ГВС/ХВС/Подпитка/НС/Жокей/СО/СВ/ПС | Анапа/Барнаул и Алтайский край/Белгород/Брянск/Владивосток/Владимир/Волгоград/Вологда/Воронеж/Геленджик/Другой/Екатеринбург/Ижевск/Иркутск/Казань/Калининград/Калуга/Кастрома/Кемерово/Киров/Краснодар/Красноярск/Крым/Курск/Липецк/Любой/Москва/Москва МОЭК/Нижний Новгород/Новороссийск/Новосибирск/Омск/Орел/Оренбург/Пенза/Пермь/Печенга/Ростов/Ростов-на-Дону/Ростовская область/Рязань/Самара/Санкт-Петербург/Саратов/Смоленск/Сочи/Ставрополь/Старый Оскол/Тамбов/Тверь/Томск/Тула/Тюмень/Улан-Удэ и Республика Бурятия/Ульяновск/Уфа/ХМАО-ЯНАО/Хабаровск/Чебоксары/Челябинск/Чита и Забайкальский край/Якутск и Саха Якутия/Ярославль
2fbff6e6-1bc6-4e9a-9503-edd155fca0f1 | 015P2055 | RV 125-520/4 | RV_125_520_4 | Ридан | RV | 125 | 125 | 16 | 120 | 3x380 | Сетевая вода | фланец/фланец | 12 | FALSE | сухой | FALSE | 37 | 69.6 | 0 | 0.5 | Чугун | СО/СВ/ГВС/БХУ | Анапа/Барнаул и Алтайский край/Белгород/Брянск/Владивосток/Владимир/Волгоград/Вологда/Воронеж/Геленджик/Другой/Екатеринбург/Ижевск/Иркутск/Казань/Калининград/Калуга/Кастрома/Кемерово/Киров/Краснодар/Красноярск/Крым/Курск/Липецк/Любой/Москва/Москва МОЭК/Нижний Новгород/Новороссийск/Новосибирск/Омск/Орел/Оренбург/Пенза/Пермь/Печенга/Ростов/Ростов-на-Дону/Ростовская область/Рязань/Самара/Санкт-Петербург/Саратов/Смоленск/Сочи/Ставрополь/Старый Оскол/Тамбов/Тверь/Томск/Тула/Тюмень/Улан-Удэ и Республика Бурятия/Ульяновск/Уфа/ХМАО-ЯНАО/Хабаровск/Чебоксары/Челябинск/Чита и Забайкальский край/Якутск и Саха Якутия/Ярославль
5c8db01b-9e1e-4b4b-84cc-ee1a982e9679 | 015P2063 | RV 200-240/4 | RV_200_240_4 | Ридан | RV | 200 | 200 | 16 | 120 | 3x380 | Сетевая вода | фланец/фланец | 12 | FALSE | сухой | FALSE | 18.5 | 35.3 | 0 | 0.5 | Чугун | СО/СВ/ГВС/БХУ/ПС | Анапа/Барнаул и Алтайский край/Белгород/Брянск/Владивосток/Владимир/Волгоград/Вологда/Воронеж/Геленджик/Другой/Екатеринбург/Ижевск/Иркутск/Казань/Калининград/Калуга/Кастрома/Кемерово/Киров/Краснодар/Красноярск/Крым/Курск/Липецк/Любой/Москва/Москва МОЭК/Нижний Новгород/Новороссийск/Новосибирск/Омск/Орел/Оренбург/Пенза/Пермь/Печенга/Ростов/Ростов-на-Дону/Ростовская область/Рязань/Самара/Санкт-Петербург/Саратов/Смоленск/Сочи/Ставрополь/Старый Оскол/Тамбов/Тверь/Томск/Тула/Тюмень/Улан-Удэ и Республика Бурятия/Ульяновск/Уфа/ХМАО-ЯНАО/Хабаровск/Чебоксары/Челябинск/Чита и Забайкальский край/Якутск и Саха Якутия/Ярославль
08ef2092-db12-4d89-8c51-ee1eb682dd21 | 2786124 | IL 80/200-22/2 | IL_80_200_22_2 | WILO | IL | 80 | 80 | 16 | 140 | 3x400 | Сетевая вода | фланец/фланец | 16 | FALSE | сухой | FALSE | 22 | 40.7 | 0 | 0.66 | Чугун | СО/СВ/БХУ | Любой/Старый Оскол
49ea2db3-465f-4325-8531-ee5d55f33a32 | NIS80-50-250/30SWH | RH 80-50-250/30 | RH80_50_250_30 | опр. при заказе | NIS | 80 | 50 | 16 | 110 | 3x380 | Сетевая вода | фланец/фланец | 11 | FALSE | сухой | FALSE | 30 | 54.9 | 0 | 1 | Чугун | СО/СВ/ПС | Любой/Старый Оскол
0a35e23d-ebc7-4e3e-aae0-ee60b61495b9 | CDMF32-2-2FSWSC | CDMF32-2-2 | CDMF32_2_2 | CNP | CDMF | 65 | 65 | 25 | 70 | 3x400 | Сетевая вода | фланец/фланец | 11 | FALSE | сухой | FALSE | 3 | 6 | 0 | 0.66 | Нерж. сталь | ГВС/ХВС | Анапа/Барнаул и Алтайский край/Белгород/Брянск/Владивосток/Владимир/Волгоград/Вологда/Воронеж/Геленджик/Другой/Екатеринбург/Ижевск/Иркутск/Казань/Калининград/Калуга/Кастрома/Кемерово/Киров/Краснодар/Красноярск/Крым/Курск/Липецк/Любой/Москва/Москва МОЭК/Нижний Новгород/Новороссийск/Новосибирск/Омск/Орел/Оренбург/Пенза/Пермь/Печенга/Ростов/Ростов-на-Дону/Ростовская область/Рязань/Самара/Санкт-Петербург/Саратов/Смоленск/Сочи/Ставрополь/Старый Оскол/Тамбов/Тверь/Томск/Тула/Тюмень/Улан-Удэ и Республика Бурятия/Ульяновск/Уфа/ХМАО-ЯНАО/Хабаровск/Чебоксары/Челябинск/Чита и Забайкальский край/Якутск и Саха Якутия/Ярославль
e97761ff-2e0a-4956-9689-ee6f96e22545 | 015P4074 | RH 100-530-30/2 | RH_100_530_30_2 | Ридан | RH | 125 | 100 | 16 | 120 | 3x380 | Сетевая вода | фланец/фланец | 11 | FALSE | сухой | FALSE | 30 | 55.5 | 0 | 1 | Чугун | СО/СВ/ПС | Любой/Старый Оскол
213aa234-cc07-417a-afc0-eec51acdbcd3 | 015P2326 | RMV 64-5F | RMV_64_5F | Ридан | RMV | 100 | 100 | 25 | 120 | 3x380 | Сетевая вода | фланец/фланец | 12 | FALSE | сухой | FALSE | 30 | 54.89 | 0 | 0,5 | Чугун | ГВС/ХВС/Подпитка/СО/СВ | Анапа/Барнаул и Алтайский край/Белгород/Брянск/Владивосток/Владимир/Волгоград/Вологда/Воронеж/Геленджик/Другой/Екатеринбург/Ижевск/Иркутск/Казань/Калининград/Калуга/Кастрома/Кемерово/Киров/Краснодар/Красноярск/Крым/Курск/Липецк/Любой/Москва/Москва МОЭК/Нижний Новгород/Новороссийск/Новосибирск/Омск/Орел/Оренбург/Пенза/Пермь/Печенга/Ростов/Ростов-на-Дону/Ростовская область/Рязань/Самара/Санкт-Петербург/Саратов/Смоленск/Сочи/Ставрополь/Старый Оскол/Тамбов/Тверь/Томск/Тула/Тюмень/Улан-Удэ и Республика Бурятия/Ульяновск/Уфа/ХМАО-ЯНАО/Хабаровск/Чебоксары/Челябинск/Чита и Забайкальский край/Якутск и Саха Якутия/Ярославль
a0da9296-e754-477d-8a6a-eee868b7c7ae | 015P2053 | RV 125-380/4 | RV_125_380_4 | Ридан | RV | 125 | 125 | 16 | 120 | 3x380 | Сетевая вода | фланец/фланец | 11 | FALSE | сухой | FALSE | 22 | 41.8 | 0 | 0.5 | Чугун | СО/СВ/ГВС/БХУ/ПС | Анапа/Барнаул и Алтайский край/Белгород/Брянск/Владивосток/Владимир/Волгоград/Вологда/Воронеж/Геленджик/Другой/Екатеринбург/Ижевск/Иркутск/Казань/Калининград/Калуга/Кастрома/Кемерово/Киров/Краснодар/Красноярск/Крым/Курск/Липецк/Любой/Москва/Москва МОЭК/Нижний Новгород/Новороссийск/Новосибирск/Омск/Орел/Оренбург/Пенза/Пермь/Печенга/Ростов/Ростов-на-Дону/Ростовская область/Рязань/Самара/Санкт-Петербург/Саратов/Смоленск/Сочи/Ставрополь/Старый Оскол/Тамбов/Тверь/Томск/Тула/Тюмень/Улан-Удэ и Республика Бурятия/Ульяновск/Уфа/ХМАО-ЯНАО/Хабаровск/Чебоксары/Челябинск/Чита и Забайкальский край/Якутск и Саха Якутия/Ярославль
07b768f9-f312-4045-afcd-eef054dd05ce | 2786164 | IL 50/250-18.5/2 | IL_50_250_18_5_2 | WILO | IL | 50 | 50 | 16 | 140 | 3x400 | Сетевая вода | фланец/фланец | 16 | FALSE | сухой | FALSE | 18.5 | 31.8 | 0 | 0.66 | Чугун | СО/СВ/БХУ | Любой/Старый Оскол
0e97b3e2-6b3c-4a29-8525-eef58bfd56cd | CDM120-7FSWPC | CDM120-7 | CDM120_7 | CNP | CDM | 125 | 125 | 20 | 70 | 3x400 | Сетевая вода | фланец/фланец | 11 | FALSE | сухой | FALSE | 75 | 134 | 0 | 0,5 | Чугун | ГВС/ХВС/Подпитка | Анапа/Барнаул и Алтайский край/Белгород/Брянск/Владивосток/Владимир/Волгоград/Вологда/Воронеж/Геленджик/Другой/Екатеринбург/Ижевск/Иркутск/Казань/Калининград/Калуга/Кастрома/Кемерово/Киров/Краснодар/Красноярск/Крым/Курск/Липецк/Любой/Москва/Москва МОЭК/Нижний Новгород/Новороссийск/Новосибирск/Омск/Орел/Оренбург/Пенза/Пермь/Печенга/Ростов/Ростов-на-Дону/Ростовская область/Рязань/Самара/Санкт-Петербург/Саратов/Смоленск/Сочи/Ставрополь/Старый Оскол/Тамбов/Тверь/Томск/Тула/Тюмень/Улан-Удэ и Республика Бурятия/Ульяновск/Уфа/ХМАО-ЯНАО/Хабаровск/Чебоксары/Челябинск/Чита и Забайкальский край/Якутск и Саха Якутия/Ярославль
35ab345e-6297-4b9e-b91b-ef0e82d1e517 | 015P4063 | RH 80-240-5.5/4 | RH_80_240_5.5_4 | Ридан | RH | 100 | 80 | 16 | 120 | 3x380 | Сетевая вода | фланец/фланец | 11 | FALSE | сухой | FALSE | 5.5 | 11.8 | 0 | 1 | Чугун | СО/СВ | Любой/Старый Оскол
747f4ee3-c3d9-4ad7-ac8c-ef22d003dab2 | 2786749 | NOC 65/12 EM PN6 | NOC_65_12_EM_PN6 | WILO | NOC | 65 | 65 | 6 | 110 | 1x230 | Сетевая вода | фланец/фланец | 16 | FALSE | мокрый | FALSE | 1.3 | 6.5 | 0 | 0.5 | Чугун | СО/СВ | Анапа/Барнаул и Алтайский край/Белгород/Брянск/Владивосток/Владимир/Волгоград/Вологда/Воронеж/Геленджик/Другой/Екатеринбург/Ижевск/Иркутск/Казань/Калининград/Калуга/Кастрома/Кемерово/Киров/Краснодар/Красноярск/Крым/Курск/Липецк/Любой/Москва/Москва МОЭК/Нижний Новгород/Новороссийск/Новосибирск/Омск/Орел/Оренбург/Пенза/Пермь/Печенга/Ростов/Ростов-на-Дону/Ростовская область/Рязань/Самара/Санкт-Петербург/Саратов/Смоленск/Сочи/Ставрополь/Старый Оскол/Тамбов/Тверь/Томск/Тула/Тюмень/Улан-Удэ и Республика Бурятия/Ульяновск/Уфа/ХМАО-ЯНАО/Хабаровск/Чебоксары/Челябинск/Чита и Забайкальский край/Якутск и Саха Якутия/Ярославль
7e206e01-c1b3-4511-afe1-ef51530bee66 | TD65-41G/2SWHCJ | TD65-41G/2 | TD65_41G_2 | CNP | TD | 65 | 65 | 12 | 110 | 3x400 | Сетевая вода | фланец/фланец | 5 | FALSE | сухой | FALSE | 11 | 21 | 0 | 0.83 | Чугун | СО/СВ/БХУ | Анапа/Барнаул и Алтайский край/Белгород/Брянск/Владивосток/Владимир/Волгоград/Вологда/Воронеж/Геленджик/Другой/Екатеринбург/Ижевск/Иркутск/Казань/Калининград/Калуга/Кастрома/Кемерово/Киров/Краснодар/Красноярск/Крым/Курск/Липецк/Любой/Москва/Москва МОЭК/Нижний Новгород/Новороссийск/Новосибирск/Омск/Орел/Оренбург/Пенза/Пермь/Печенга/Ростов/Ростов-на-Дону/Ростовская область/Рязань/Самара/Санкт-Петербург/Саратов/Смоленск/Сочи/Ставрополь/Старый Оскол/Тамбов/Тверь/Томск/Тула/Тюмень/Улан-Удэ и Республика Бурятия/Ульяновск/Уфа/ХМАО-ЯНАО/Хабаровск/Чебоксары/Челябинск/Чита и Забайкальский край/Якутск и Саха Якутия/Ярославль
dec408ab-b728-492e-ba78-ef812546339c | 015P2247 | RV 32-200/2 | RV_32_200_2 | Ридан | RV | 32 | 32 | 16 | 120 | 3x380 | Сетевая вода | фланец/фланец | 0 | FALSE | сухой | FALSE | 1.1 | 2.43 | 0 | 0.5 | Чугун | СО/СВ/ГВС/БХУ/ПС | Анапа/Барнаул и Алтайский край/Белгород/Брянск/Владивосток/Владимир/Волгоград/Вологда/Воронеж/Геленджик/Другой/Екатеринбург/Ижевск/Иркутск/Казань/Калининград/Калуга/Кастрома/Кемерово/Киров/Краснодар/Красноярск/Крым/Курск/Липецк/Любой/Москва/Москва МОЭК/Нижний Новгород/Новороссийск/Новосибирск/Омск/Орел/Оренбург/Пенза/Пермь/Печенга/Ростов/Ростов-на-Дону/Ростовская область/Рязань/Самара/Санкт-Петербург/Саратов/Смоленск/Сочи/Ставрополь/Старый Оскол/Тамбов/Тверь/Томск/Тула/Тюмень/Улан-Удэ и Республика Бурятия/Ульяновск/Уфа/ХМАО-ЯНАО/Хабаровск/Чебоксары/Челябинск/Чита и Забайкальский край/Якутск и Саха Якутия/Ярославль
53ee593f-cf73-4ec2-86af-ef877629ad47 | CDMF10-15FSWSC | CDMF10-15 | CDMF10_15 | CNP | CDMF | 40 | 40 | 25 | 70 | 3x400 | Сетевая вода | фланец/фланец | 5 | FALSE | сухой | FALSE | 5.5 | 10.6 | 0 | 0.5 | Нерж. сталь | ГВС/ХВС | Анапа/Барнаул и Алтайский край/Белгород/Брянск/Владивосток/Владимир/Волгоград/Вологда/Воронеж/Геленджик/Другой/Екатеринбург/Ижевск/Иркутск/Казань/Калининград/Калуга/Кастрома/Кемерово/Киров/Краснодар/Красноярск/Крым/Курск/Липецк/Любой/Москва/Москва МОЭК/Нижний Новгород/Новороссийск/Новосибирск/Омск/Орел/Оренбург/Пенза/Пермь/Печенга/Ростов/Ростов-на-Дону/Ростовская область/Рязань/Самара/Санкт-Петербург/Саратов/Смоленск/Сочи/Ставрополь/Старый Оскол/Тамбов/Тверь/Томск/Тула/Тюмень/Улан-Удэ и Республика Бурятия/Ульяновск/Уфа/ХМАО-ЯНАО/Хабаровск/Чебоксары/Челябинск/Чита и Забайкальский край/Якутск и Саха Якутия/Ярославль
ee9e9c9e-e871-4e7d-83da-ef92cbcdc975 | NIS50-32-160/0.55SWH | RH 50-32-160/0.55 | RH50_32_160_0.55 | опр. при заказе | NIS | 50 | 32 | 16 | 110 | 3x380 | Сетевая вода | фланец/фланец | 11 | FALSE | сухой | FALSE | 0.55 | 1.4 | 0 | 1 | Чугун | СО/СВ | Любой/Старый Оскол
9e256782-fdb3-4e82-88b5-efc8b4dcaaf3 | 015P1212 | RWS 25-80S | RWS_25_80S | Ридан | RW | 25 | 25 | 10 | 110 | 1x230 | Сетевая вода | резьба/резьба | 0 | FALSE | мокрый | FALSE | 0.2 | 0.83 | 0 | 0.5 | Чугун | СО/СВ/ГВС/ХВС | Анапа/Барнаул и Алтайский край/Белгород/Брянск/Владивосток/Владимир/Волгоград/Вологда/Воронеж/Геленджик/Другой/Екатеринбург/Ижевск/Иркутск/Казань/Калининград/Калуга/Кастрома/Кемерово/Киров/Краснодар/Красноярск/Крым/Курск/Липецк/Любой/Москва/Москва МОЭК/Нижний Новгород/Новороссийск/Новосибирск/Омск/Орел/Оренбург/Пенза/Пермь/Печенга/Ростов/Ростов-на-Дону/Ростовская область/Рязань/Самара/Санкт-Петербург/Саратов/Смоленск/Сочи/Ставрополь/Старый Оскол/Тамбов/Тверь/Томск/Тула/Тюмень/Улан-Удэ и Республика Бурятия/Ульяновск/Уфа/ХМАО-ЯНАО/Хабаровск/Чебоксары/Челябинск/Чита и Забайкальский край/Якутск и Саха Якутия/Ярославль
0a6de046-ab9e-4603-a012-f0205678773f | 2786169 | IL 65/130-0.75 | IL_65_130_0_75 | WILO | IL | 65 | 65 | 16 | 140 | 3x400 | Сетевая вода | фланец/фланец | 16 | FALSE | сухой | FALSE | 0.942 | 1.8 | 0 | 0.66 | Чугун | СО/СВ/БХУ | Анапа/Барнаул и Алтайский край/Белгород/Брянск/Владивосток/Владимир/Волгоград/Вологда/Воронеж/Геленджик/Другой/Екатеринбург/Ижевск/Иркутск/Казань/Калининград/Калуга/Кастрома/Кемерово/Киров/Краснодар/Красноярск/Крым/Курск/Липецк/Любой/Москва/Москва МОЭК/Нижний Новгород/Новороссийск/Новосибирск/Омск/Орел/Оренбург/Пенза/Пермь/Печенга/Ростов/Ростов-на-Дону/Ростовская область/Рязань/Самара/Санкт-Петербург/Саратов/Смоленск/Сочи/Ставрополь/Старый Оскол/Тамбов/Тверь/Томск/Тула/Тюмень/Улан-Удэ и Республика Бурятия/Ульяновск/Уфа/ХМАО-ЯНАО/Хабаровск/Чебоксары/Челябинск/Чита и Забайкальский край/Якутск и Саха Якутия/Ярославль
5074c75c-255e-446d-a99d-f06a7e01b04d | 2786071 | IL 100/170-3 | IL_100_170_3 | WILO | IL | 100 | 100 | 16 | 140 | 3x400 | Сетевая вода | фланец/фланец | 16 | FALSE | сухой | FALSE | 3.546 | 6.6 | 0 | 1 | Чугун | СО/СВ/БХУ | Анапа/Барнаул и Алтайский край/Белгород/Брянск/Владивосток/Владимир/Волгоград/Вологда/Воронеж/Геленджик/Другой/Екатеринбург/Ижевск/Иркутск/Казань/Калининград/Калуга/Кастрома/Кемерово/Киров/Краснодар/Красноярск/Крым/Курск/Липецк/Любой/Москва/Москва МОЭК/Нижний Новгород/Новороссийск/Новосибирск/Омск/Орел/Оренбург/Пенза/Пермь/Печенга/Ростов/Ростов-на-Дону/Ростовская область/Рязань/Самара/Санкт-Петербург/Саратов/Смоленск/Сочи/Ставрополь/Старый Оскол/Тамбов/Тверь/Томск/Тула/Тюмень/Улан-Удэ и Республика Бурятия/Ульяновск/Уфа/ХМАО-ЯНАО/Хабаровск/Чебоксары/Челябинск/Чита и Забайкальский край/Якутск и Саха Якутия/Ярославль
ec30b6d0-6a0b-4c3e-8ac6-f08920aeed63 | 015P2078 | RV 250-230/4 | RV_250_230_4 | Ридан | RV | 250 | 250 | 16 | 120 | 3x380 | Сетевая вода | фланец/фланец | 12 | FALSE | сухой | FALSE | 37 | 69.6 | 0 | 0.5 | Чугун | СО/СВ/ГВС/БХУ | Анапа/Барнаул и Алтайский край/Белгород/Брянск/Владивосток/Владимир/Волгоград/Вологда/Воронеж/Геленджик/Другой/Екатеринбург/Ижевск/Иркутск/Казань/Калининград/Калуга/Кастрома/Кемерово/Киров/Краснодар/Красноярск/Крым/Курск/Липецк/Любой/Москва/Москва МОЭК/Нижний Новгород/Новороссийск/Новосибирск/Омск/Орел/Оренбург/Пенза/Пермь/Печенга/Ростов/Ростов-на-Дону/Ростовская область/Рязань/Самара/Санкт-Петербург/Саратов/Смоленск/Сочи/Ставрополь/Старый Оскол/Тамбов/Тверь/Томск/Тула/Тюмень/Улан-Удэ и Республика Бурятия/Ульяновск/Уфа/ХМАО-ЯНАО/Хабаровск/Чебоксары/Челябинск/Чита и Забайкальский край/Якутск и Саха Якутия/Ярославль
d259aec7-d4f5-44bd-9eff-f0928310e027 | TD100-48G/2SWHCJ | TD100-48G/2 | TD100_48G_2 | CNP | TD | 100 | 100 | 12 | 110 | 3x400 | Сетевая вода | фланец/фланец | 5 | FALSE | сухой | FALSE | 22 | 41 | 0 | 1 | Чугун | СО/СВ/БХУ | Анапа/Барнаул и Алтайский край/Белгород/Брянск/Владивосток/Владимир/Волгоград/Вологда/Воронеж/Геленджик/Другой/Екатеринбург/Ижевск/Иркутск/Казань/Калининград/Калуга/Кастрома/Кемерово/Киров/Краснодар/Красноярск/Крым/Курск/Липецк/Любой/Москва/Москва МОЭК/Нижний Новгород/Новороссийск/Новосибирск/Омск/Орел/Оренбург/Пенза/Пермь/Печенга/Ростов/Ростов-на-Дону/Ростовская область/Рязань/Самара/Санкт-Петербург/Саратов/Смоленск/Сочи/Ставрополь/Старый Оскол/Тамбов/Тверь/Томск/Тула/Тюмень/Улан-Удэ и Республика Бурятия/Ульяновск/Уфа/ХМАО-ЯНАО/Хабаровск/Чебоксары/Челябинск/Чита и Забайкальский край/Якутск и Саха Якутия/Ярославль
70190fc8-87f1-4f09-a7c0-f0a225cb659c | TD100-52G/2SWHCJ | TD100-52G/2 | TD100_52G_2 | CNP | TD | 100 | 100 | 12 | 110 | 3x400 | Сетевая вода | фланец/фланец | 5 | FALSE | сухой | FALSE | 30 | 55 | 0 | 1 | Чугун | СО/СВ/БХУ | Анапа/Барнаул и Алтайский край/Белгород/Брянск/Владивосток/Владимир/Волгоград/Вологда/Воронеж/Геленджик/Другой/Екатеринбург/Ижевск/Иркутск/Казань/Калининград/Калуга/Кастрома/Кемерово/Киров/Краснодар/Красноярск/Крым/Курск/Липецк/Любой/Москва/Москва МОЭК/Нижний Новгород/Новороссийск/Новосибирск/Омск/Орел/Оренбург/Пенза/Пермь/Печенга/Ростов/Ростов-на-Дону/Ростовская область/Рязань/Самара/Санкт-Петербург/Саратов/Смоленск/Сочи/Ставрополь/Старый Оскол/Тамбов/Тверь/Томск/Тула/Тюмень/Улан-Удэ и Республика Бурятия/Ульяновск/Уфа/ХМАО-ЯНАО/Хабаровск/Чебоксары/Челябинск/Чита и Забайкальский край/Якутск и Саха Якутия/Ярославль
b437568e-9200-4f50-81b9-f17f6561e6ab | 2786066 | IL 80/220-4/4 | IL_80_220_4_4 | WILO | IL | 80 | 80 | 16 | 140 | 3x400 | Сетевая вода | фланец/фланец | 16 | FALSE | сухой | FALSE | 4 | 8.4 | 0 | 0.66 | Чугун | СО/СВ/БХУ | Анапа/Барнаул и Алтайский край/Белгород/Брянск/Владивосток/Владимир/Волгоград/Вологда/Воронеж/Геленджик/Другой/Екатеринбург/Ижевск/Иркутск/Казань/Калининград/Калуга/Кастрома/Кемерово/Киров/Краснодар/Красноярск/Крым/Курск/Липецк/Любой/Москва/Москва МОЭК/Нижний Новгород/Новороссийск/Новосибирск/Омск/Орел/Оренбург/Пенза/Пермь/Печенга/Ростов/Ростов-на-Дону/Ростовская область/Рязань/Самара/Санкт-Петербург/Саратов/Смоленск/Сочи/Ставрополь/Старый Оскол/Тамбов/Тверь/Томск/Тула/Тюмень/Улан-Удэ и Республика Бурятия/Ульяновск/Уфа/ХМАО-ЯНАО/Хабаровск/Чебоксары/Челябинск/Чита и Забайкальский край/Якутск и Саха Якутия/Ярославль
b6f678ec-8c38-446e-80e5-f1831c9f54ad | CDM42-2FSWPC | CDM42-2 | CDM42_2 | CNP | CDM | 80 | 80 | 25 | 70 | 3x400 | Сетевая вода | фланец/фланец | 5 | FALSE | сухой | FALSE | 7.5 | 14.4 | 0 | 0.5 | Чугун | ГВС/Подпитка/ХВС | Анапа/Барнаул и Алтайский край/Белгород/Брянск/Владивосток/Владимир/Волгоград/Вологда/Воронеж/Геленджик/Другой/Екатеринбург/Ижевск/Иркутск/Казань/Калининград/Калуга/Кастрома/Кемерово/Киров/Краснодар/Красноярск/Крым/Курск/Липецк/Любой/Москва/Москва МОЭК/Нижний Новгород/Новороссийск/Новосибирск/Омск/Орел/Оренбург/Пенза/Пермь/Печенга/Ростов/Ростов-на-Дону/Ростовская область/Рязань/Самара/Санкт-Петербург/Саратов/Смоленск/Сочи/Ставрополь/Старый Оскол/Тамбов/Тверь/Томск/Тула/Тюмень/Улан-Удэ и Республика Бурятия/Ульяновск/Уфа/ХМАО-ЯНАО/Хабаровск/Чебоксары/Челябинск/Чита и Забайкальский край/Якутск и Саха Якутия/Ярославль
918660cd-1604-4308-a52b-f1c07efaa72c | CDMF10-2FSWSC | CDMF10-2 | CDMF10_2 | CNP | CDMF | 40 | 40 | 25 | 70 | 3x400 | Сетевая вода | фланец/фланец | 11 | FALSE | сухой | FALSE | 0.75 | 1.7 | 0 | 0.5 | Нерж. сталь | ГВС/Подпитка/ХВС | Анапа/Барнаул и Алтайский край/Белгород/Брянск/Владивосток/Владимир/Волгоград/Вологда/Воронеж/Геленджик/Другой/Екатеринбург/Ижевск/Иркутск/Казань/Калининград/Калуга/Кастрома/Кемерово/Киров/Краснодар/Красноярск/Крым/Курск/Липецк/Любой/Москва/Москва МОЭК/Нижний Новгород/Новороссийск/Новосибирск/Омск/Орел/Оренбург/Пенза/Пермь/Печенга/Ростов/Ростов-на-Дону/Ростовская область/Рязань/Самара/Санкт-Петербург/Саратов/Смоленск/Сочи/Ставрополь/Старый Оскол/Тамбов/Тверь/Томск/Тула/Тюмень/Улан-Удэ и Республика Бурятия/Ульяновск/Уфа/ХМАО-ЯНАО/Хабаровск/Чебоксары/Челябинск/Чита и Забайкальский край/Якутск и Саха Якутия/Ярославль
5aa423d8-073a-4109-9d84-f1cb01cde57d | 2786052 | IL 40/210-1.1 | IL_40_210_1_1 | WILO | IL | 40 | 40 | 16 | 140 | 3x400 | Сетевая вода | фланец/фланец | 16 | FALSE | сухой | FALSE | 1.351 | 2.5 | 0 | 0.5 | Чугун | СО/СВ/БХУ | Анапа/Барнаул и Алтайский край/Белгород/Брянск/Владивосток/Владимир/Волгоград/Вологда/Воронеж/Геленджик/Другой/Екатеринбург/Ижевск/Иркутск/Казань/Калининград/Калуга/Кастрома/Кемерово/Киров/Краснодар/Красноярск/Крым/Курск/Липецк/Любой/Москва/Москва МОЭК/Нижний Новгород/Новороссийск/Новосибирск/Омск/Орел/Оренбург/Пенза/Пермь/Печенга/Ростов/Ростов-на-Дону/Ростовская область/Рязань/Самара/Санкт-Петербург/Саратов/Смоленск/Сочи/Ставрополь/Старый Оскол/Тамбов/Тверь/Томск/Тула/Тюмень/Улан-Удэ и Республика Бурятия/Ульяновск/Уфа/ХМАО-ЯНАО/Хабаровск/Чебоксары/Челябинск/Чита и Забайкальский край/Якутск и Саха Якутия/Ярославль
eeae3f9a-de48-4d83-9d36-f1cc2a8e5369 | 015P4105 | RH 125-910-110/2 | RH_125_910_110_2 | Ридан | RH | 150 | 125 | 16 | 120 | 3x380 | Сетевая вода | фланец/фланец | 11 | FALSE | сухой | FALSE | 110 | 195 | 0 | 1 | Чугун | СО/СВ | Любой/Старый Оскол
1e4ad1a1-18e9-45dc-b70a-f2019077671c | CDM32-2-2FSWPC | CDM32-2-2 | CDM32_2_2 | CNP | CDM | 65 | 65 | 25 | 70 | 3x400 | Сетевая вода | фланец/фланец | 5 | FALSE | сухой | FALSE | 3 | 6 | 0 | 0.5 | Чугун | ГВС/Подпитка/ХВС | Анапа/Барнаул и Алтайский край/Белгород/Брянск/Владивосток/Владимир/Волгоград/Вологда/Воронеж/Геленджик/Другой/Екатеринбург/Ижевск/Иркутск/Казань/Калининград/Калуга/Кастрома/Кемерово/Киров/Краснодар/Красноярск/Крым/Курск/Липецк/Любой/Москва/Москва МОЭК/Нижний Новгород/Новороссийск/Новосибирск/Омск/Орел/Оренбург/Пенза/Пермь/Печенга/Ростов/Ростов-на-Дону/Ростовская область/Рязань/Самара/Санкт-Петербург/Саратов/Смоленск/Сочи/Ставрополь/Старый Оскол/Тамбов/Тверь/Томск/Тула/Тюмень/Улан-Удэ и Республика Бурятия/Ульяновск/Уфа/ХМАО-ЯНАО/Хабаровск/Чебоксары/Челябинск/Чита и Забайкальский край/Якутск и Саха Якутия/Ярославль
c7b3a4bd-067d-4ad2-841d-f20c9b36e8c6 | 2477870 | MVL 802-3/25/E/3-400-50-2-S1 подключение с овальным фланцем | MVL_802_3_25_E_3_400_50_2_S1 | WILO | MVL | 40 | 40 | 25 | 120 | 3x380 | Сетевая вода | фланец/фланец | 12 | FALSE | сухой | FALSE | 0.75 | 1.69 | 0 | 1 | Чугун | ХВС | Анапа/Барнаул и Алтайский край/Белгород/Брянск/Владивосток/Владимир/Волгоград/Вологда/Воронеж/Геленджик/Екатеринбург/Ижевск/Иркутск/Казань/Калининград/Калуга/Кастрома/Кемерово/Киров/Краснодар/Красноярск/Крым/Курск/Липецк/Москва/Москва МОЭК/Нижний Новгород/Новороссийск/Новосибирск/Омск/Орел/Оренбург/Пенза/Пермь/Печенга/Ростов/Ростов-на-Дону/Ростовская область/Рязань/Самара/Санкт-Петербург/Саратов/Смоленск/Сочи/Ставрополь/Старый Оскол/Тамбов/Тверь/Томск/Тула/Тюмень/Улан-Удэ и Республика Бурятия/Ульяновск/Уфа/ХМАО-ЯНАО/Хабаровск/Чебоксары/Челябинск/Чита и Забайкальский край/Якутск и Саха Якутия/Ярославль
5747bdeb-3227-43a8-a2eb-f2230dbcae2b | CDM3-6FSWPC | CDM3-6 | CDM3_6 | CNP | CDM | 25 | 25 | 25 | 70 | 3x400 | Сетевая вода | фланец/фланец | 5 | FALSE | сухой | FALSE | 0.55 | 1.4 | 0 | 0.5 | Чугун | ГВС/Подпитка/ХВС | Анапа/Барнаул и Алтайский край/Белгород/Брянск/Владивосток/Владимир/Волгоград/Вологда/Воронеж/Геленджик/Другой/Екатеринбург/Ижевск/Иркутск/Казань/Калининград/Калуга/Кастрома/Кемерово/Киров/Краснодар/Красноярск/Крым/Курск/Липецк/Любой/Москва/Москва МОЭК/Нижний Новгород/Новороссийск/Новосибирск/Омск/Орел/Оренбург/Пенза/Пермь/Печенга/Ростов/Ростов-на-Дону/Ростовская область/Рязань/Самара/Санкт-Петербург/Саратов/Смоленск/Сочи/Ставрополь/Старый Оскол/Тамбов/Тверь/Томск/Тула/Тюмень/Улан-Удэ и Республика Бурятия/Ульяновск/Уфа/ХМАО-ЯНАО/Хабаровск/Чебоксары/Челябинск/Чита и Забайкальский край/Якутск и Саха Якутия/Ярославль
267c9763-2b19-47e5-b032-f27cfcd1f818 | 2786190 | IL 125/270-11 | IL_125_270_11 | WILO | IL | 125 | 125 | 16 | 140 | 3x400 | Сетевая вода | фланец/фланец | 16 | FALSE | сухой | FALSE | 12.035 | 22 | 0 | 1 | Чугун | СО/СВ/БХУ | Анапа/Барнаул и Алтайский край/Белгород/Брянск/Владивосток/Владимир/Волгоград/Вологда/Воронеж/Геленджик/Другой/Екатеринбург/Ижевск/Иркутск/Казань/Калининград/Калуга/Кастрома/Кемерово/Киров/Краснодар/Красноярск/Крым/Курск/Липецк/Любой/Москва/Москва МОЭК/Нижний Новгород/Новороссийск/Новосибирск/Омск/Орел/Оренбург/Пенза/Пермь/Печенга/Ростов/Ростов-на-Дону/Ростовская область/Рязань/Самара/Санкт-Петербург/Саратов/Смоленск/Сочи/Ставрополь/Старый Оскол/Тамбов/Тверь/Томск/Тула/Тюмень/Улан-Удэ и Республика Бурятия/Ульяновск/Уфа/ХМАО-ЯНАО/Хабаровск/Чебоксары/Челябинск/Чита и Забайкальский край/Якутск и Саха Якутия/Ярославль
446d9e11-a962-4e76-b54c-f28ffaf2b69c | 2786742 | NOC 40/9 DM PN6 | NOC_40_9_DM_PN6 | WILO | NOC | 40 | 40 | 6 | 110 | 3x380 | Сетевая вода | фланец/фланец | 16 | FALSE | мокрый | FALSE | 0.5 | 1.3 | 0 | 0.5 | Чугун | СО/СВ | Анапа/Барнаул и Алтайский край/Белгород/Брянск/Владивосток/Владимир/Волгоград/Вологда/Воронеж/Геленджик/Другой/Екатеринбург/Ижевск/Иркутск/Казань/Калининград/Калуга/Кастрома/Кемерово/Киров/Краснодар/Красноярск/Крым/Курск/Липецк/Любой/Москва/Москва МОЭК/Нижний Новгород/Новороссийск/Новосибирск/Омск/Орел/Оренбург/Пенза/Пермь/Печенга/Ростов/Ростов-на-Дону/Ростовская область/Рязань/Самара/Санкт-Петербург/Саратов/Смоленск/Сочи/Ставрополь/Старый Оскол/Тамбов/Тверь/Томск/Тула/Тюмень/Улан-Удэ и Республика Бурятия/Ульяновск/Уфа/ХМАО-ЯНАО/Хабаровск/Чебоксары/Челябинск/Чита и Забайкальский край/Якутск и Саха Якутия/Ярославль
323cb8cb-1b7f-4d03-8ba5-f2da1d78f6d8 | NIS150-125-200G/7.5SWH | RH 150-125-200G/7.5 | RH150_125_200G_7.5 | опр. при заказе | NIS | 150 | 125 | 16 | 110 | 3x380 | Сетевая вода | фланец/фланец | 11 | FALSE | сухой | FALSE | 7.5 | 15 | 0 | 1 | Чугун | СО/СВ | Любой/Старый Оскол
38d2dcc8-8355-4312-9532-f3243b3f045c | CDM150-5-1FSWPC | CDM150-5-1 | CDM150_5_1 | CNP | CDM | 125 | 125 | 25 | 70 | 3x400 | Сетевая вода | фланец/фланец | 11 | FALSE | сухой | FALSE | 75 | 134 | 0 | 0,5 | Чугун | ГВС/ХВС/Подпитка | Анапа/Барнаул и Алтайский край/Белгород/Брянск/Владивосток/Владимир/Волгоград/Вологда/Воронеж/Геленджик/Другой/Екатеринбург/Ижевск/Иркутск/Казань/Калининград/Калуга/Кастрома/Кемерово/Киров/Краснодар/Красноярск/Крым/Курск/Липецк/Любой/Москва/Москва МОЭК/Нижний Новгород/Новороссийск/Новосибирск/Омск/Орел/Оренбург/Пенза/Пермь/Печенга/Ростов/Ростов-на-Дону/Ростовская область/Рязань/Самара/Санкт-Петербург/Саратов/Смоленск/Сочи/Ставрополь/Старый Оскол/Тамбов/Тверь/Томск/Тула/Тюмень/Улан-Удэ и Республика Бурятия/Ульяновск/Уфа/ХМАО-ЯНАО/Хабаровск/Чебоксары/Челябинск/Чита и Забайкальский край/Якутск и Саха Якутия/Ярославль
29b9748b-375e-4ece-a03f-f37ffc196686 | CDM15-8FSWPC | CDM15-8 | CDM15_8 | CNP | CDM | 50 | 50 | 25 | 70 | 3x400 | Сетевая вода | фланец/фланец | 5 | FALSE | сухой | FALSE | 7.5 | 14.4 | 0 | 0.5 | Чугун | ГВС/Подпитка/ХВС | Анапа/Барнаул и Алтайский край/Белгород/Брянск/Владивосток/Владимир/Волгоград/Вологда/Воронеж/Геленджик/Другой/Екатеринбург/Ижевск/Иркутск/Казань/Калининград/Калуга/Кастрома/Кемерово/Киров/Краснодар/Красноярск/Крым/Курск/Липецк/Любой/Москва/Москва МОЭК/Нижний Новгород/Новороссийск/Новосибирск/Омск/Орел/Оренбург/Пенза/Пермь/Печенга/Ростов/Ростов-на-Дону/Ростовская область/Рязань/Самара/Санкт-Петербург/Саратов/Смоленск/Сочи/Ставрополь/Старый Оскол/Тамбов/Тверь/Томск/Тула/Тюмень/Улан-Удэ и Республика Бурятия/Ульяновск/Уфа/ХМАО-ЯНАО/Хабаровск/Чебоксары/Челябинск/Чита и Забайкальский край/Якутск и Саха Якутия/Ярославль
c35d56d8-29b8-4082-a07f-f383d0b8eef0 | 2479853 | MHL 205-1/E-3-400-50-2 | MHL_205_1_E_3_400_50_2 | WILO | MHL | 25 | 25 | 10 | 120 | 3x400 | Сетевая вода | резьба/резьба | 12 | FALSE | сухой | FALSE | 0.55 | 1.21 | 0 | 1 | Нерж. сталь | ГВС/ХВС/Подпитка | Анапа/Барнаул и Алтайский край/Белгород/Брянск/Владивосток/Владимир/Волгоград/Вологда/Воронеж/Геленджик/Другой/Екатеринбург/Ижевск/Иркутск/Казань/Калининград/Калуга/Кастрома/Кемерово/Киров/Краснодар/Красноярск/Крым/Курск/Липецк/Любой/Москва/Москва МОЭК/Нижний Новгород/Новороссийск/Новосибирск/Омск/Орел/Оренбург/Пенза/Пермь/Печенга/Ростов/Ростов-на-Дону/Ростовская область/Рязань/Самара/Санкт-Петербург/Саратов/Смоленск/Сочи/Ставрополь/Старый Оскол/Тамбов/Тверь/Томск/Тула/Тюмень/Улан-Удэ и Республика Бурятия/Ульяновск/Уфа/ХМАО-ЯНАО/Хабаровск/Чебоксары/Челябинск/Чита и Забайкальский край/Якутск и Саха Якутия/Ярославль
6a876ac5-c45f-4ae0-8b4b-f3a776662327 | 015P2251 | RV 32-410/2 | RV_32_410_2 | Ридан | RV | 32 | 32 | 16 | 120 | 3x380 | Сетевая вода | фланец/фланец | 12 | FALSE | сухой | FALSE | 3 | 6 | 0 | 0.5 | Чугун | СО/СВ/ГВС/БХУ/ПС | Анапа/Барнаул и Алтайский край/Белгород/Брянск/Владивосток/Владимир/Волгоград/Вологда/Воронеж/Геленджик/Другой/Екатеринбург/Ижевск/Иркутск/Казань/Калининград/Калуга/Кастрома/Кемерово/Киров/Краснодар/Красноярск/Крым/Курск/Липецк/Любой/Москва/Москва МОЭК/Нижний Новгород/Новороссийск/Новосибирск/Омск/Орел/Оренбург/Пенза/Пермь/Печенга/Ростов/Ростов-на-Дону/Ростовская область/Рязань/Самара/Санкт-Петербург/Саратов/Смоленск/Сочи/Ставрополь/Старый Оскол/Тамбов/Тверь/Томск/Тула/Тюмень/Улан-Удэ и Республика Бурятия/Ульяновск/Уфа/ХМАО-ЯНАО/Хабаровск/Чебоксары/Челябинск/Чита и Забайкальский край/Якутск и Саха Якутия/Ярославль
02f6a6b6-f34d-4f21-b100-f3c58d2d6516 | TD32-18G/2SWHCJ | TD32-18G/2 | TD32_18G_2 | CNP | TD | 32 | 32 | 12 | 110 | 3x400 | Сетевая вода | фланец/фланец | 5 | FALSE | сухой | FALSE | 1.1 | 2.6 | 0 | 0.67 | Чугун | СО/СВ/БХУ | Анапа/Барнаул и Алтайский край/Белгород/Брянск/Владивосток/Владимир/Волгоград/Вологда/Воронеж/Геленджик/Другой/Екатеринбург/Ижевск/Иркутск/Казань/Калининград/Калуга/Кастрома/Кемерово/Киров/Краснодар/Красноярск/Крым/Курск/Липецк/Любой/Москва/Москва МОЭК/Нижний Новгород/Новороссийск/Новосибирск/Омск/Орел/Оренбург/Пенза/Пермь/Печенга/Ростов/Ростов-на-Дону/Ростовская область/Рязань/Самара/Санкт-Петербург/Саратов/Смоленск/Сочи/Ставрополь/Старый Оскол/Тамбов/Тверь/Томск/Тула/Тюмень/Улан-Удэ и Республика Бурятия/Ульяновск/Уфа/ХМАО-ЯНАО/Хабаровск/Чебоксары/Челябинск/Чита и Забайкальский край/Якутск и Саха Якутия/Ярославль
2e33332d-ca2a-4bf2-a3a3-f3cd59ea4aae | 015P2348 | RMVI 3-2F-old | RMVI_3_2F | Архив Ридан | - | 25 | 25 | 25 | 120 | 3x380 | Сетевая вода | фланец/фланец | 12 | FALSE | сухой | FALSE | 0.37 | 0.95 | 0 | 0.5 | Нерж. сталь | ГВС/ХВС/Подпитка/СО/СВ | Анапа/Барнаул и Алтайский край/Белгород/Брянск/Владивосток/Владимир/Волгоград/Вологда/Воронеж/Геленджик/Другой/Екатеринбург/Ижевск/Иркутск/Казань/Калининград/Калуга/Кастрома/Кемерово/Киров/Краснодар/Красноярск/Крым/Курск/Липецк/Любой/Москва/Москва МОЭК/Нижний Новгород/Новороссийск/Новосибирск/Омск/Орел/Оренбург/Пенза/Пермь/Печенга/Ростов/Ростов-на-Дону/Ростовская область/Рязань/Самара/Санкт-Петербург/Саратов/Смоленск/Сочи/Ставрополь/Старый Оскол/Тамбов/Тверь/Томск/Тула/Тюмень/Улан-Удэ и Республика Бурятия/Ульяновск/Уфа/ХМАО-ЯНАО/Хабаровск/Чебоксары/Челябинск/Чита и Забайкальский край/Якутск и Саха Якутия/Ярославль
98dcc09b-8cf0-44eb-be50-f3fa38530c15 | 015P1310 | RWE 50-180FS | RWE 50_180FS | - | - | 50 | 50 | 10 | 110 | 1x230 | Сетевая вода | фланец/фланец | 0 | TRUE | мокрый | FALSE | 0.85 | 4 | 0 | 1 | Нерж. сталь | СО/СВ/ГВС/ХВС | Анапа/Барнаул и Алтайский край/Белгород/Брянск/Владивосток/Владимир/Волгоград/Вологда/Воронеж/Геленджик/Другой/Екатеринбург/Ижевск/Иркутск/Казань/Калининград/Калуга/Кастрома/Кемерово/Киров/Краснодар/Красноярск/Крым/Курск/Липецк/Любой/Москва/Москва МОЭК/Нижний Новгород/Новороссийск/Новосибирск/Омск/Орел/Оренбург/Пенза/Пермь/Печенга/Ростов/Ростов-на-Дону/Ростовская область/Рязань/Самара/Санкт-Петербург/Саратов/Смоленск/Сочи/Ставрополь/Старый Оскол/Тамбов/Тверь/Томск/Тула/Тюмень/Улан-Удэ и Республика Бурятия/Ульяновск/Уфа/ХМАО-ЯНАО/Хабаровск/Чебоксары/Челябинск/Чита и Забайкальский край/Якутск и Саха Якутия/Ярославль
54cbe479-db1b-45eb-a85e-f43d1aef5bcb | NIS150-125-200G/5.5SWH | RH 150-125-200G/5.5 | RH150_125_200G_5.5 | опр. при заказе | NIS | 150 | 125 | 16 | 110 | 3x380 | Сетевая вода | фланец/фланец | 11 | FALSE | сухой | FALSE | 5.5 | 11.2 | 0 | 1 | Чугун | СО/СВ | Любой/Старый Оскол
6e5fd6ce-b664-4ded-9c65-f530ff7747d4 | CHL4-20LSWSC | CHL4-20 | CHL4_20 | CNP | CHL | 25 | 25 | 10 | 70 | 3x400 | Сетевая вода | резьба/резьба | 5 | FALSE | сухой | FALSE | 0.37 | 1 | 0 | 0.5 | Нерж. сталь | ГВС/ХВС/Подпитка | Анапа/Барнаул и Алтайский край/Белгород/Брянск/Владивосток/Владимир/Волгоград/Вологда/Воронеж/Геленджик/Другой/Екатеринбург/Ижевск/Иркутск/Казань/Калининград/Калуга/Кастрома/Кемерово/Киров/Краснодар/Красноярск/Крым/Курск/Липецк/Любой/Москва/Москва МОЭК/Нижний Новгород/Новороссийск/Новосибирск/Омск/Орел/Оренбург/Пенза/Пермь/Печенга/Ростов/Ростов-на-Дону/Ростовская область/Рязань/Самара/Санкт-Петербург/Саратов/Смоленск/Сочи/Ставрополь/Старый Оскол/Тамбов/Тверь/Томск/Тула/Тюмень/Улан-Удэ и Республика Бурятия/Ульяновск/Уфа/ХМАО-ЯНАО/Хабаровск/Чебоксары/Челябинск/Чита и Забайкальский край/Якутск и Саха Якутия/Ярославль
ad972932-c06b-4231-b48c-f54aefc63afc | 015P4170 | RH 200-490-75/4 | RH_200_490_75_4 | Ридан | RH | 250 | 200 | 16 | 120 | 3x380 | Сетевая вода | фланец/фланец | 11 | FALSE | сухой | FALSE | 75 | 140 | 0 | 1 | Чугун | СО/СВ/ПС | Любой/Старый Оскол
fa2d254b-f570-4dfa-8ba7-f5686fef31d0 | 015P2185 | RMV 5-24F | RMV_5_24F | Ридан | RMV | 32 | 32 | 25 | 120 | 3x380 | Сетевая вода | фланец/фланец | 12 | FALSE | сухой | FALSE | 4 | 7.84 | 0 | 0.5 | Чугун | ГВС/ХВС/Подпитка/НС/Жокей/СО/СВ/ПС | Анапа/Барнаул и Алтайский край/Белгород/Брянск/Владивосток/Владимир/Волгоград/Вологда/Воронеж/Геленджик/Другой/Екатеринбург/Ижевск/Иркутск/Казань/Калининград/Калуга/Кастрома/Кемерово/Киров/Краснодар/Красноярск/Крым/Курск/Липецк/Любой/Москва/Москва МОЭК/Нижний Новгород/Новороссийск/Новосибирск/Омск/Орел/Оренбург/Пенза/Пермь/Печенга/Ростов/Ростов-на-Дону/Ростовская область/Рязань/Самара/Санкт-Петербург/Саратов/Смоленск/Сочи/Ставрополь/Старый Оскол/Тамбов/Тверь/Томск/Тула/Тюмень/Улан-Удэ и Республика Бурятия/Ульяновск/Уфа/ХМАО-ЯНАО/Хабаровск/Чебоксары/Челябинск/Чита и Забайкальский край/Якутск и Саха Якутия/Ярославль
70247470-6a6f-49f0-b5c6-f582b9da04ce | CDMF1-19LDWSC | CDMF1-19 | CDMF1_19 | CNP | CDMF | 25 | 25 | 25 | 70 | 1x230 | Сетевая вода | резьба/резьба | 5 | FALSE | сухой | FALSE | 1.1 | 2.4 | 0 | 0.5 | Нерж. сталь | ГВС/ХВС | Анапа/Барнаул и Алтайский край/Белгород/Брянск/Владивосток/Владимир/Волгоград/Вологда/Воронеж/Геленджик/Другой/Екатеринбург/Ижевск/Иркутск/Казань/Калининград/Калуга/Кастрома/Кемерово/Киров/Краснодар/Красноярск/Крым/Курск/Липецк/Любой/Москва/Москва МОЭК/Нижний Новгород/Новороссийск/Новосибирск/Омск/Орел/Оренбург/Пенза/Пермь/Печенга/Ростов/Ростов-на-Дону/Ростовская область/Рязань/Самара/Санкт-Петербург/Саратов/Смоленск/Сочи/Ставрополь/Старый Оскол/Тамбов/Тверь/Томск/Тула/Тюмень/Улан-Удэ и Республика Бурятия/Ульяновск/Уфа/ХМАО-ЯНАО/Хабаровск/Чебоксары/Челябинск/Чита и Забайкальский край/Якутск и Саха Якутия/Ярославль
f1ba04a7-826d-431c-9e1c-f5bff6e3626a | 015P2235 | RMV 20-1F | RMV_20_1F | Ридан | RMV | 50 | 50 | 25 | 120 | 3x380 | Сетевая вода | фланец/фланец | 12 | FALSE | сухой | FALSE | 1.1 | 2.43 | 0 | 0.5 | Чугун | ГВС/ХВС/Подпитка/СО/СВ | Анапа/Барнаул и Алтайский край/Белгород/Брянск/Владивосток/Владимир/Волгоград/Вологда/Воронеж/Геленджик/Другой/Екатеринбург/Ижевск/Иркутск/Казань/Калининград/Калуга/Кастрома/Кемерово/Киров/Краснодар/Красноярск/Крым/Курск/Липецк/Любой/Москва/Москва МОЭК/Нижний Новгород/Новороссийск/Новосибирск/Омск/Орел/Оренбург/Пенза/Пермь/Печенга/Ростов/Ростов-на-Дону/Ростовская область/Рязань/Самара/Санкт-Петербург/Саратов/Смоленск/Сочи/Ставрополь/Старый Оскол/Тамбов/Тверь/Томск/Тула/Тюмень/Улан-Удэ и Республика Бурятия/Ульяновск/Уфа/ХМАО-ЯНАО/Хабаровск/Чебоксары/Челябинск/Чита и Забайкальский край/Якутск и Саха Якутия/Ярославль
f83eb5d9-54f0-4aa6-be40-f5c909e044ae | 015P2177 | RMV 5-16F | RMV_5_16F | Ридан | RMV | 32 | 32 | 25 | 120 | 3x380 | Сетевая вода | фланец/фланец | 0 | FALSE | сухой | FALSE | 2.2 | 4.58 | 0 | 0.5 | Чугун | ГВС/ХВС/Подпитка/НС/Жокей/СО/СВ/ПС | Анапа/Барнаул и Алтайский край/Белгород/Брянск/Владивосток/Владимир/Волгоград/Вологда/Воронеж/Геленджик/Другой/Екатеринбург/Ижевск/Иркутск/Казань/Калининград/Калуга/Кастрома/Кемерово/Киров/Краснодар/Красноярск/Крым/Курск/Липецк/Любой/Москва/Москва МОЭК/Нижний Новгород/Новороссийск/Новосибирск/Омск/Орел/Оренбург/Пенза/Пермь/Печенга/Ростов/Ростов-на-Дону/Ростовская область/Рязань/Самара/Санкт-Петербург/Саратов/Смоленск/Сочи/Ставрополь/Старый Оскол/Тамбов/Тверь/Томск/Тула/Тюмень/Улан-Удэ и Республика Бурятия/Ульяновск/Уфа/ХМАО-ЯНАО/Хабаровск/Чебоксары/Челябинск/Чита и Забайкальский край/Якутск и Саха Якутия/Ярославль
924d8e2c-ebf2-46d2-b2be-f61e28860982 | TD150-27/4SWHCJ | TD150-27/4 | TD150_27_4 | CNP | TD | 150 | 150 | 12 | 110 | 3x400 | Сетевая вода | фланец/фланец | 5 | FALSE | сухой | FALSE | 22 | 41 | 0 | 1 | Чугун | СО/СВ/БХУ | Анапа/Барнаул и Алтайский край/Белгород/Брянск/Владивосток/Владимир/Волгоград/Вологда/Воронеж/Геленджик/Другой/Екатеринбург/Ижевск/Иркутск/Казань/Калининград/Калуга/Кастрома/Кемерово/Киров/Краснодар/Красноярск/Крым/Курск/Липецк/Любой/Москва/Москва МОЭК/Нижний Новгород/Новороссийск/Новосибирск/Омск/Орел/Оренбург/Пенза/Пермь/Печенга/Ростов/Ростов-на-Дону/Ростовская область/Рязань/Самара/Санкт-Петербург/Саратов/Смоленск/Сочи/Ставрополь/Старый Оскол/Тамбов/Тверь/Томск/Тула/Тюмень/Улан-Удэ и Республика Бурятия/Ульяновск/Уфа/ХМАО-ЯНАО/Хабаровск/Чебоксары/Челябинск/Чита и Забайкальский край/Якутск и Саха Якутия/Ярославль
b94d4fd4-5d3f-46de-87d2-f67d8e7681ef | 2786109 | IL 65/160-7.5/2 | IL_65_160_7_5_2 | WILO | IL | 65 | 65 | 16 | 140 | 3x400 | Сетевая вода | фланец/фланец | 16 | FALSE | сухой | FALSE | 7.5 | 14.3 | 0 | 0.66 | Чугун | СО/СВ/БХУ | Анапа/Барнаул и Алтайский край/Белгород/Брянск/Владивосток/Владимир/Волгоград/Вологда/Воронеж/Геленджик/Другой/Екатеринбург/Ижевск/Иркутск/Казань/Калининград/Калуга/Кастрома/Кемерово/Киров/Краснодар/Красноярск/Крым/Курск/Липецк/Любой/Москва/Москва МОЭК/Нижний Новгород/Новороссийск/Новосибирск/Омск/Орел/Оренбург/Пенза/Пермь/Печенга/Ростов/Ростов-на-Дону/Ростовская область/Рязань/Самара/Санкт-Петербург/Саратов/Смоленск/Сочи/Ставрополь/Старый Оскол/Тамбов/Тверь/Томск/Тула/Тюмень/Улан-Удэ и Республика Бурятия/Ульяновск/Уфа/ХМАО-ЯНАО/Хабаровск/Чебоксары/Челябинск/Чита и Забайкальский край/Якутск и Саха Якутия/Ярославль
dd45aeec-8c04-4f9b-9d53-f6b675ec6fb7 | 015P4290 | RHK 125-80-2,2/4 | RHK_125_80_2,2_4 | Ридан | RH | 150 | 125 | 16 | 120 | 3x380 | Сетевая вода | фланец/фланец | 11 | FALSE | сухой | FALSE | 2.2 | 5.16 | 0 | 1 | Чугун | СО/СВ | Любой/Старый Оскол
09f07508-0e87-4ac4-b3a8-f6fc3b3b6c3d | 015P2300 | RMV 45-7-2F | RMV_45_7_2F | Ридан | RMV | 80 | 80 | 25 | 120 | 3x380 | Сетевая вода | фланец/фланец | 12 | FALSE | сухой | FALSE | 30 | 54.89 | 0 | 0,5 | Чугун | ГВС/ХВС/Подпитка/НС/Жокей/СО/СВ/ПС | Анапа/Барнаул и Алтайский край/Белгород/Брянск/Владивосток/Владимир/Волгоград/Вологда/Воронеж/Геленджик/Другой/Екатеринбург/Ижевск/Иркутск/Казань/Калининград/Калуга/Кастрома/Кемерово/Киров/Краснодар/Красноярск/Крым/Курск/Липецк/Любой/Москва/Москва МОЭК/Нижний Новгород/Новороссийск/Новосибирск/Омск/Орел/Оренбург/Пенза/Пермь/Печенга/Ростов/Ростов-на-Дону/Ростовская область/Рязань/Самара/Санкт-Петербург/Саратов/Смоленск/Сочи/Ставрополь/Старый Оскол/Тамбов/Тверь/Томск/Тула/Тюмень/Улан-Удэ и Республика Бурятия/Ульяновск/Уфа/ХМАО-ЯНАО/Хабаровск/Чебоксары/Челябинск/Чита и Забайкальский край/Якутск и Саха Якутия/Ярославль
d559453e-d316-404f-a7f9-f70269dd43cf | 015P4306 | RHK 125-80-3/6 | RHK_125_80_3_6 | Ридан | RH | 150 | 125 | 16 | 120 | 3x380 | Сетевая вода | фланец/фланец | 11 | FALSE | сухой | FALSE | 3 | 7.4 | 0 | 1 | Чугун | СО/СВ | Любой/Старый Оскол
59296b3e-1817-44d1-a53d-f7231d79f47f | 015P4070 | RH 100-330-15/2 | RH_100_330_15_2 | Ридан | RH | 125 | 100 | 16 | 120 | 3x380 | Сетевая вода | фланец/фланец | 11 | FALSE | сухой | FALSE | 15 | 28.8 | 0 | 1 | Чугун | СО/СВ/ПС | Любой/Старый Оскол
5fcf6008-93ea-4a25-8ca1-f75268ccf7f2 | 000150 | Проставка под насос Ду150 | Проставка_под_насос_Ду150 | - | - | 150 | 150 | 16 | 150 | 3x380 | Сетевая вода | фланец/фланец | 1 | FALSE | сухой | FALSE | 15 | 27.9 | 0 | 0 | Нерж. сталь | СО/СВ/ГВС | Анапа/Барнаул и Алтайский край/Белгород/Брянск/Владивосток/Владимир/Волгоград/Вологда/Воронеж/Геленджик/Другой/Екатеринбург/Ижевск/Иркутск/Казань/Калининград/Калуга/Кастрома/Кемерово/Киров/Краснодар/Красноярск/Крым/Курск/Липецк/Любой/Москва/Москва МОЭК/Нижний Новгород/Новороссийск/Новосибирск/Омск/Орел/Оренбург/Пенза/Пермь/Печенга/Ростов/Ростов-на-Дону/Ростовская область/Рязань/Самара/Санкт-Петербург/Саратов/Смоленск/Сочи/Ставрополь/Старый Оскол/Тамбов/Тверь/Томск/Тула/Тюмень/Улан-Удэ и Республика Бурятия/Ульяновск/Уфа/ХМАО-ЯНАО/Хабаровск/Чебоксары/Челябинск/Чита и Забайкальский край/Якутск и Саха Якутия/Ярославль
2ec82830-fd6b-42da-8886-f766687c9672 | TD150-18G/4SWHCJ | TD150-18G/4 | TD150_18G_4 | CNP | TD | 150 | 150 | 12 | 110 | 3x380 | Сетевая вода | фланец/фланец | 11 | FALSE | сухой | FALSE | 15 | 29 | 0 | 1 | Чугун | СО/СВ/БХУ | Анапа/Барнаул и Алтайский край/Белгород/Брянск/Владивосток/Владимир/Волгоград/Вологда/Воронеж/Геленджик/Другой/Екатеринбург/Ижевск/Иркутск/Казань/Калининград/Калуга/Кастрома/Кемерово/Киров/Краснодар/Красноярск/Крым/Курск/Липецк/Любой/Москва/Москва МОЭК/Нижний Новгород/Новороссийск/Новосибирск/Омск/Орел/Оренбург/Пенза/Пермь/Печенга/Ростов/Ростов-на-Дону/Ростовская область/Рязань/Самара/Санкт-Петербург/Саратов/Смоленск/Сочи/Ставрополь/Старый Оскол/Тамбов/Тверь/Томск/Тула/Тюмень/Улан-Удэ и Республика Бурятия/Ульяновск/Уфа/ХМАО-ЯНАО/Хабаровск/Чебоксары/Челябинск/Чита и Забайкальский край/Якутск и Саха Якутия/Ярославль
e01091ca-68a6-4cb1-83d7-f79bfeeffa0a | 015P4094 | RH 100-300-15/4 | RH_100_300_15_4 | Ридан | RH | 125 | 100 | 16 | 120 | 3x380 | Сетевая вода | фланец/фланец | 11 | FALSE | сухой | FALSE | 15 | 30.1 | 0 | 1 | Чугун | СО/СВ/ПС | Любой/Старый Оскол
7710273e-4af6-4bd7-9ac3-f7d2a6e4e34c | 015P2174 | RMV 5-13F | RMV_5_13F | Ридан | RMV | 32 | 32 | 25 | 120 | 3x380 | Сетевая вода | фланец/фланец | 0 | FALSE | сухой | FALSE | 2.2 | 4.58 | 0 | 0.5 | Чугун | ГВС/ХВС/Подпитка/НС/Жокей/СО/СВ/ПС | Анапа/Барнаул и Алтайский край/Белгород/Брянск/Владивосток/Владимир/Волгоград/Вологда/Воронеж/Геленджик/Другой/Екатеринбург/Ижевск/Иркутск/Казань/Калининград/Калуга/Кастрома/Кемерово/Киров/Краснодар/Красноярск/Крым/Курск/Липецк/Любой/Москва/Москва МОЭК/Нижний Новгород/Новороссийск/Новосибирск/Омск/Орел/Оренбург/Пенза/Пермь/Печенга/Ростов/Ростов-на-Дону/Ростовская область/Рязань/Самара/Санкт-Петербург/Саратов/Смоленск/Сочи/Ставрополь/Старый Оскол/Тамбов/Тверь/Томск/Тула/Тюмень/Улан-Удэ и Республика Бурятия/Ульяновск/Уфа/ХМАО-ЯНАО/Хабаровск/Чебоксары/Челябинск/Чита и Забайкальский край/Якутск и Саха Якутия/Ярославль
f6f61ae4-8a94-46c5-951c-f8aef9fe0b3e | CDMF185-4-A-3BFSWSC | CDMF185-4-A-3B | CDMF185_4_A_3B | CNP | CDMF | 200 | 150 | 25 | 70 | 3x380 | Сетевая вода | фланец/фланец | 12 | FALSE | сухой | FALSE | 75 | 134 | 0 | 0,5 | Нерж. сталь | ГВС/ХВС/НС/ПС | Анапа/Барнаул и Алтайский край/Белгород/Брянск/Владивосток/Владимир/Волгоград/Вологда/Воронеж/Геленджик/Другой/Екатеринбург/Ижевск/Иркутск/Казань/Калининград/Калуга/Кастрома/Кемерово/Киров/Краснодар/Красноярск/Крым/Курск/Липецк/Любой/Москва/Москва МОЭК/Нижний Новгород/Новороссийск/Новосибирск/Омск/Орел/Оренбург/Пенза/Пермь/Печенга/Ростов/Ростов-на-Дону/Ростовская область/Рязань/Самара/Санкт-Петербург/Саратов/Смоленск/Сочи/Ставрополь/Старый Оскол/Тамбов/Тверь/Томск/Тула/Тюмень/Улан-Удэ и Республика Бурятия/Ульяновск/Уфа/ХМАО-ЯНАО/Хабаровск/Чебоксары/Челябинск/Чита и Забайкальский край/Якутск и Саха Якутия/Ярославль
289e95b4-e2b0-4c14-b68a-f8b5aa672a28 | 015P1008 | RWS 25-60S-old | RWS_25_60S-old | Архив Ридан | - | 25 | 25 | 10 | 110 | 1x230 | Сетевая вода | резьба/резьба | 12 | FALSE | мокрый | FALSE | 0.1 | 0.45 | 0 | 0.5 | Чугун | СО/СВ/ГВС | Старый Оскол
6975f23a-60cb-45c3-a71e-f8ea66c7ba08 | CDM10-11FSWPC | CDM10-11 | CDM10_11 | CNP | CDM | 40 | 40 | 25 | 70 | 3x400 | Сетевая вода | фланец/фланец | 5 | FALSE | сухой | FALSE | 4 | 7.8 | 0 | 0.5 | Чугун | ГВС/Подпитка/ХВС | Анапа/Барнаул и Алтайский край/Белгород/Брянск/Владивосток/Владимир/Волгоград/Вологда/Воронеж/Геленджик/Другой/Екатеринбург/Ижевск/Иркутск/Казань/Калининград/Калуга/Кастрома/Кемерово/Киров/Краснодар/Красноярск/Крым/Курск/Липецк/Любой/Москва/Москва МОЭК/Нижний Новгород/Новороссийск/Новосибирск/Омск/Орел/Оренбург/Пенза/Пермь/Печенга/Ростов/Ростов-на-Дону/Ростовская область/Рязань/Самара/Санкт-Петербург/Саратов/Смоленск/Сочи/Ставрополь/Старый Оскол/Тамбов/Тверь/Томск/Тула/Тюмень/Улан-Удэ и Республика Бурятия/Ульяновск/Уфа/ХМАО-ЯНАО/Хабаровск/Чебоксары/Челябинск/Чита и Забайкальский край/Якутск и Саха Якутия/Ярославль
4159e9f8-de1b-4674-8416-f9235a025f64 | 2786093 | IL 50/160-5.5/2 | IL_50_160_5_5_2 | WILO | IL | 50 | 50 | 16 | 140 | 3x400 | Сетевая вода | фланец/фланец | 16 | FALSE | сухой | FALSE | 5.5 | 10.2 | 0 | 0.66 | Чугун | СО/СВ/БХУ | Анапа/Барнаул и Алтайский край/Белгород/Брянск/Владивосток/Владимир/Волгоград/Вологда/Воронеж/Геленджик/Другой/Екатеринбург/Ижевск/Иркутск/Казань/Калининград/Калуга/Кастрома/Кемерово/Киров/Краснодар/Красноярск/Крым/Курск/Липецк/Любой/Москва/Москва МОЭК/Нижний Новгород/Новороссийск/Новосибирск/Омск/Орел/Оренбург/Пенза/Пермь/Печенга/Ростов/Ростов-на-Дону/Ростовская область/Рязань/Самара/Санкт-Петербург/Саратов/Смоленск/Сочи/Ставрополь/Старый Оскол/Тамбов/Тверь/Томск/Тула/Тюмень/Улан-Удэ и Республика Бурятия/Ульяновск/Уфа/ХМАО-ЯНАО/Хабаровск/Чебоксары/Челябинск/Чита и Забайкальский край/Якутск и Саха Якутия/Ярославль
871a26e8-9795-43c4-b67a-f9597267a01f | 979524541 | NMT SMART 40/120 F220 | NMT_SMART_40_120_F220 | IMP | NMT | 40 | 40 | 10 | 110 | 1x230 | Сетевая вода | фланец/фланец | 9 | TRUE | мокрый | FALSE | 0.18 | 1.5 | 1 | 0.5 | Чугун | СО/СВ | Любой/Старый Оскол
8d492a30-bb6b-46ea-b174-f965a19037ff | 015P2097 | RMV 1-7F | RMV_1_7F | Ридан | RMV | 25 | 25 | 25 | 120 | 3x380 | Сетевая вода | фланец/фланец | 0 | FALSE | сухой | FALSE | 0.37 | 0.95 | 0 | 0.5 | Чугун | ГВС/ХВС/Подпитка/НС/Жокей/СО/СВ/ПС | Анапа/Барнаул и Алтайский край/Белгород/Брянск/Владивосток/Владимир/Волгоград/Вологда/Воронеж/Геленджик/Другой/Екатеринбург/Ижевск/Иркутск/Казань/Калининград/Калуга/Кастрома/Кемерово/Киров/Краснодар/Красноярск/Крым/Курск/Липецк/Любой/Москва/Москва МОЭК/Нижний Новгород/Новороссийск/Новосибирск/Омск/Орел/Оренбург/Пенза/Пермь/Печенга/Ростов/Ростов-на-Дону/Ростовская область/Рязань/Самара/Санкт-Петербург/Саратов/Смоленск/Сочи/Ставрополь/Старый Оскол/Тамбов/Тверь/Томск/Тула/Тюмень/Улан-Удэ и Республика Бурятия/Ульяновск/Уфа/ХМАО-ЯНАО/Хабаровск/Чебоксары/Челябинск/Чита и Забайкальский край/Якутск и Саха Якутия/Ярославль
1c489419-45ba-4e20-ad20-f96666f1d2a4 | 015P4080 | RH 100-1030-90/2 | RH_100_1030_90_2 | Ридан | RH | 125 | 100 | 16 | 110 | 3x380 | Сетевая вода | фланец/фланец | 11 | FALSE | сухой | FALSE | 90 | 160 | 0 | 1 | Чугун | СО/СВ/ПС | Любой/Старый Оскол
80fe335d-c30e-48bf-a8dd-f976401a09c6 | 015P2020 | RV 65-210/2 | RV_65_210_2 | Ридан | RV | 65 | 65 | 16 | 120 | 3x380 | Сетевая вода | фланец/фланец | 0 | FALSE | сухой | FALSE | 2.2 | 4.6 | 0 | 0.5 | Чугун | СО/СВ/ГВС/БХУ/ПС | Анапа/Барнаул и Алтайский край/Белгород/Брянск/Владивосток/Владимир/Волгоград/Вологда/Воронеж/Геленджик/Другой/Екатеринбург/Ижевск/Иркутск/Казань/Калининград/Калуга/Кастрома/Кемерово/Киров/Краснодар/Красноярск/Крым/Курск/Липецк/Любой/Москва/Москва МОЭК/Нижний Новгород/Новороссийск/Новосибирск/Омск/Орел/Оренбург/Пенза/Пермь/Печенга/Ростов/Ростов-на-Дону/Ростовская область/Рязань/Самара/Санкт-Петербург/Саратов/Смоленск/Сочи/Ставрополь/Старый Оскол/Тамбов/Тверь/Томск/Тула/Тюмень/Улан-Удэ и Республика Бурятия/Ульяновск/Уфа/ХМАО-ЯНАО/Хабаровск/Чебоксары/Челябинск/Чита и Забайкальский край/Якутск и Саха Якутия/Ярославль
c6a8869c-7ea7-496d-8b9b-f9a3ae568707 | 015P4304 | RHK 125-60-1,5/6 | RHK_125_60_1,5_6 | Ридан | RH | 150 | 125 | 16 | 120 | 3x380 | Сетевая вода | фланец/фланец | 11 | FALSE | сухой | FALSE | 1.5 | 3.94 | 0 | 1 | Чугун | СО/СВ | Любой/Старый Оскол
b9e3ed32-042e-4750-bf33-f9ecfd920315 | CDM5-20FSWPC | CDM5-20 | CDM5_20 | CNP | CDM | 32 | 32 | 25 | 70 | 3x400 | Сетевая вода | фланец/фланец | 5 | FALSE | сухой | FALSE | 3 | 6 | 0 | 0.5 | Чугун | ГВС/Подпитка/ХВС | Анапа/Барнаул и Алтайский край/Белгород/Брянск/Владивосток/Владимир/Волгоград/Вологда/Воронеж/Геленджик/Другой/Екатеринбург/Ижевск/Иркутск/Казань/Калининград/Калуга/Кастрома/Кемерово/Киров/Краснодар/Красноярск/Крым/Курск/Липецк/Любой/Москва/Москва МОЭК/Нижний Новгород/Новороссийск/Новосибирск/Омск/Орел/Оренбург/Пенза/Пермь/Печенга/Ростов/Ростов-на-Дону/Ростовская область/Рязань/Самара/Санкт-Петербург/Саратов/Смоленск/Сочи/Ставрополь/Старый Оскол/Тамбов/Тверь/Томск/Тула/Тюмень/Улан-Удэ и Республика Бурятия/Ульяновск/Уфа/ХМАО-ЯНАО/Хабаровск/Чебоксары/Челябинск/Чита и Забайкальский край/Якутск и Саха Якутия/Ярославль
f5ca33d9-2012-4a47-b28c-fa2b08ea5bf1 | 015P1225 | RWS 50-160FT | RWS_50_160FT | Ридан | RW | 50 | 50 | 10 | 110 | 3x380 | Сетевая вода | фланец/фланец | 0 | FALSE | мокрый | FALSE | 1.3 | 3 | 0 | 0.5 | Чугун | СО/СВ/ГВС/ХВС | Анапа/Барнаул и Алтайский край/Белгород/Брянск/Владивосток/Владимир/Волгоград/Вологда/Воронеж/Геленджик/Другой/Екатеринбург/Ижевск/Иркутск/Казань/Калининград/Калуга/Кастрома/Кемерово/Киров/Краснодар/Красноярск/Крым/Курск/Липецк/Любой/Москва/Москва МОЭК/Нижний Новгород/Новороссийск/Новосибирск/Омск/Орел/Оренбург/Пенза/Пермь/Печенга/Ростов/Ростов-на-Дону/Ростовская область/Рязань/Самара/Санкт-Петербург/Саратов/Смоленск/Сочи/Ставрополь/Старый Оскол/Тамбов/Тверь/Томск/Тула/Тюмень/Улан-Удэ и Республика Бурятия/Ульяновск/Уфа/ХМАО-ЯНАО/Хабаровск/Чебоксары/Челябинск/Чита и Забайкальский край/Якутск и Саха Якутия/Ярославль
29d0f69f-348d-41e7-983c-fa2e5c4123df | 015P2339 | RMV 95-3-2F | RMV_95_3_2F | Ридан | RMV | 100 | 100 | 25 | 120 | 3x380 | Сетевая вода | фланец/фланец | 12 | FALSE | сухой | FALSE | 18.5 | 34.18 | 0 | 0,5 | Чугун | ГВС/ХВС/Подпитка/НС/Жокей/СО/СВ/ПС | Анапа/Барнаул и Алтайский край/Белгород/Брянск/Владивосток/Владимир/Волгоград/Вологда/Воронеж/Геленджик/Другой/Екатеринбург/Ижевск/Иркутск/Казань/Калининград/Калуга/Кастрома/Кемерово/Киров/Краснодар/Красноярск/Крым/Курск/Липецк/Любой/Москва/Москва МОЭК/Нижний Новгород/Новороссийск/Новосибирск/Омск/Орел/Оренбург/Пенза/Пермь/Печенга/Ростов/Ростов-на-Дону/Ростовская область/Рязань/Самара/Санкт-Петербург/Саратов/Смоленск/Сочи/Ставрополь/Старый Оскол/Тамбов/Тверь/Томск/Тула/Тюмень/Улан-Удэ и Республика Бурятия/Ульяновск/Уфа/ХМАО-ЯНАО/Хабаровск/Чебоксары/Челябинск/Чита и Забайкальский край/Якутск и Саха Якутия/Ярославль
c75ee1e6-834d-4d88-81d7-fa39114e6d5a | 015P1208 | RWS 25-60S | RWS_25_60S | Ридан | RW | 25 | 25 | 10 | 110 | 1x230 | Сетевая вода | резьба/резьба | 0 | FALSE | мокрый | FALSE | 0.09 | 0.4 | 0 | 0.5 | Чугун | СО/СВ/ГВС/ХВС | Анапа/Барнаул и Алтайский край/Белгород/Брянск/Владивосток/Владимир/Волгоград/Вологда/Воронеж/Геленджик/Другой/Екатеринбург/Ижевск/Иркутск/Казань/Калининград/Калуга/Кастрома/Кемерово/Киров/Краснодар/Красноярск/Крым/Курск/Липецк/Любой/Москва/Москва МОЭК/Нижний Новгород/Новороссийск/Новосибирск/Омск/Орел/Оренбург/Пенза/Пермь/Печенга/Ростов/Ростов-на-Дону/Ростовская область/Рязань/Самара/Санкт-Петербург/Саратов/Смоленск/Сочи/Ставрополь/Старый Оскол/Тамбов/Тверь/Томск/Тула/Тюмень/Улан-Удэ и Республика Бурятия/Ульяновск/Уфа/ХМАО-ЯНАО/Хабаровск/Чебоксары/Челябинск/Чита и Забайкальский край/Якутск и Саха Якутия/Ярославль
5ffa25a4-4693-47a9-9666-fa408bc20801 | 2786107 | IL 65/160-5.5/2 | IL_65_160_5_5_2 | WILO | IL | 65 | 65 | 16 | 140 | 3x400 | Сетевая вода | фланец/фланец | 16 | FALSE | сухой | FALSE | 5.5 | 10.2 | 0 | 0.66 | Чугун | СО/СВ/БХУ | Анапа/Барнаул и Алтайский край/Белгород/Брянск/Владивосток/Владимир/Волгоград/Вологда/Воронеж/Геленджик/Другой/Екатеринбург/Ижевск/Иркутск/Казань/Калининград/Калуга/Кастрома/Кемерово/Киров/Краснодар/Красноярск/Крым/Курск/Липецк/Любой/Москва/Москва МОЭК/Нижний Новгород/Новороссийск/Новосибирск/Омск/Орел/Оренбург/Пенза/Пермь/Печенга/Ростов/Ростов-на-Дону/Ростовская область/Рязань/Самара/Санкт-Петербург/Саратов/Смоленск/Сочи/Ставрополь/Старый Оскол/Тамбов/Тверь/Томск/Тула/Тюмень/Улан-Удэ и Республика Бурятия/Ульяновск/Уфа/ХМАО-ЯНАО/Хабаровск/Чебоксары/Челябинск/Чита и Забайкальский край/Якутск и Саха Якутия/Ярославль
520d279c-f17d-433e-b2a8-fa58304a5873 | NIS200-150-400G/110SWH | RH 200-150-400G/110 | RH200_150_400G_110 | опр. при заказе | NIS | 200 | 150 | 16 | 110 | 3x380 | Сетевая вода | фланец/фланец | 11 | FALSE | сухой | FALSE | 110 | 197 | 0 | 1 | Чугун | СО/СВ | Любой/Старый Оскол
290acc5d-8e76-4e08-97f0-fa7c0c122ee7 | 015P2289 | RMV 45-1F | RMV_45_1F | Ридан | RMV | 80 | 80 | 25 | 120 | 3x380 | Сетевая вода | фланец/фланец | 12 | FALSE | сухой | FALSE | 4 | 7.84 | 0 | 0,5 | Чугун | ГВС/ХВС/Подпитка/НС/Жокей/СО/СВ/ПС | Анапа/Барнаул и Алтайский край/Белгород/Брянск/Владивосток/Владимир/Волгоград/Вологда/Воронеж/Геленджик/Другой/Екатеринбург/Ижевск/Иркутск/Казань/Калининград/Калуга/Кастрома/Кемерово/Киров/Краснодар/Красноярск/Крым/Курск/Липецк/Любой/Москва/Москва МОЭК/Нижний Новгород/Новороссийск/Новосибирск/Омск/Орел/Оренбург/Пенза/Пермь/Печенга/Ростов/Ростов-на-Дону/Ростовская область/Рязань/Самара/Санкт-Петербург/Саратов/Смоленск/Сочи/Ставрополь/Старый Оскол/Тамбов/Тверь/Томск/Тула/Тюмень/Улан-Удэ и Республика Бурятия/Ульяновск/Уфа/ХМАО-ЯНАО/Хабаровск/Чебоксары/Челябинск/Чита и Забайкальский край/Якутск и Саха Якутия/Ярославль
ddb299fe-0fdb-408b-bdf3-fa89bea665f2 | 2478227 | MVL 203-3/16/E/3-400-50-2-S1 | MVL_203_3_16_E_3_400_50_2_S1 | WILO | MVL | 32 | 32 | 16 | 120 | 3x380 | Сетевая вода | резьба/резьба | 12 | FALSE | сухой | FALSE | 0.37 | 0.92 | 0 | 1 | Чугун | ГВС/ХВС/Подпитка | Анапа/Барнаул и Алтайский край/Белгород/Брянск/Владивосток/Владимир/Волгоград/Вологда/Воронеж/Геленджик/Другой/Екатеринбург/Ижевск/Иркутск/Казань/Калининград/Калуга/Кастрома/Кемерово/Киров/Краснодар/Красноярск/Крым/Курск/Липецк/Любой/Москва/Москва МОЭК/Нижний Новгород/Новороссийск/Новосибирск/Омск/Орел/Оренбург/Пенза/Пермь/Печенга/Ростов/Ростов-на-Дону/Ростовская область/Рязань/Самара/Санкт-Петербург/Саратов/Смоленск/Сочи/Ставрополь/Старый Оскол/Тамбов/Тверь/Томск/Тула/Тюмень/Улан-Удэ и Республика Бурятия/Ульяновск/Уфа/ХМАО-ЯНАО/Хабаровск/Чебоксары/Челябинск/Чита и Забайкальский край/Якутск и Саха Якутия/Ярославль
c4af1708-5373-442c-bdb2-faaf61bcf66c | 2479863 | MHL 805-1/E-3-400-50-2 | MHL_805_1_E_3_400_50_2 | WILO | MHL | 40 | 32 | 10 | 120 | 3x400 | Сетевая вода | резьба/резьба | 12 | FALSE | сухой | FALSE | 2.2 | 4.45 | 0 | 1 | Нерж. сталь | ГВС/ХВС/Подпитка | Анапа/Барнаул и Алтайский край/Белгород/Брянск/Владивосток/Владимир/Волгоград/Вологда/Воронеж/Геленджик/Другой/Екатеринбург/Ижевск/Иркутск/Казань/Калининград/Калуга/Кастрома/Кемерово/Киров/Краснодар/Красноярск/Крым/Курск/Липецк/Любой/Москва/Москва МОЭК/Нижний Новгород/Новороссийск/Новосибирск/Омск/Орел/Оренбург/Пенза/Пермь/Печенга/Ростов/Ростов-на-Дону/Ростовская область/Рязань/Самара/Санкт-Петербург/Саратов/Смоленск/Сочи/Ставрополь/Старый Оскол/Тамбов/Тверь/Томск/Тула/Тюмень/Улан-Удэ и Республика Бурятия/Ульяновск/Уфа/ХМАО-ЯНАО/Хабаровск/Чебоксары/Челябинск/Чита и Забайкальский край/Якутск и Саха Якутия/Ярославль
6cf82e4d-6b56-42e0-b27f-facae3566d52 | 000250 | Проставка под насос Ду250 | Проставка_под_насос_Ду250 | - | - | 250 | 250 | 16 | 150 | 3x380 | Сетевая вода | фланец/фланец | 1 | FALSE | сухой | FALSE | 22 | 40.5 | 0 | 0 | Нерж. сталь | СО/СВ/ГВС | Анапа/Барнаул и Алтайский край/Белгород/Брянск/Владивосток/Владимир/Волгоград/Вологда/Воронеж/Геленджик/Другой/Екатеринбург/Ижевск/Иркутск/Казань/Калининград/Калуга/Кастрома/Кемерово/Киров/Краснодар/Красноярск/Крым/Курск/Липецк/Любой/Москва/Москва МОЭК/Нижний Новгород/Новороссийск/Новосибирск/Омск/Орел/Оренбург/Пенза/Пермь/Печенга/Ростов/Ростов-на-Дону/Ростовская область/Рязань/Самара/Санкт-Петербург/Саратов/Смоленск/Сочи/Ставрополь/Старый Оскол/Тамбов/Тверь/Томск/Тула/Тюмень/Улан-Удэ и Республика Бурятия/Ульяновск/Уфа/ХМАО-ЯНАО/Хабаровск/Чебоксары/Челябинск/Чита и Забайкальский край/Якутск и Саха Якутия/Ярославль
55bed610-2cc6-4a8d-b4bc-fad0c45d0c1b | 015P2250 | RV 32-360/2 | RV_32_360_2 | Ридан | RV | 32 | 32 | 16 | 120 | 3x380 | Сетевая вода | фланец/фланец | 12 | FALSE | сухой | FALSE | 3 | 6 | 0 | 0.5 | Чугун | СО/СВ/ГВС/БХУ/ПС | Анапа/Барнаул и Алтайский край/Белгород/Брянск/Владивосток/Владимир/Волгоград/Вологда/Воронеж/Геленджик/Другой/Екатеринбург/Ижевск/Иркутск/Казань/Калининград/Калуга/Кастрома/Кемерово/Киров/Краснодар/Красноярск/Крым/Курск/Липецк/Любой/Москва/Москва МОЭК/Нижний Новгород/Новороссийск/Новосибирск/Омск/Орел/Оренбург/Пенза/Пермь/Печенга/Ростов/Ростов-на-Дону/Ростовская область/Рязань/Самара/Санкт-Петербург/Саратов/Смоленск/Сочи/Ставрополь/Старый Оскол/Тамбов/Тверь/Томск/Тула/Тюмень/Улан-Удэ и Республика Бурятия/Ульяновск/Уфа/ХМАО-ЯНАО/Хабаровск/Чебоксары/Челябинск/Чита и Забайкальский край/Якутск и Саха Якутия/Ярославль
266eedd3-a938-4803-ad12-faeb93a591d6 | 015P2190 | RMV 5-29F | RMV_5_29F | Ридан | RMV | 32 | 32 | 25 | 120 | 3x380 | Сетевая вода | фланец/фланец | 12 | FALSE | сухой | FALSE | 5.5 | 10.65 | 0 | 0.5 | Чугун | ГВС/ХВС/Подпитка/НС/Жокей/СО/СВ/ПС | Анапа/Барнаул и Алтайский край/Белгород/Брянск/Владивосток/Владимир/Волгоград/Вологда/Воронеж/Геленджик/Другой/Екатеринбург/Ижевск/Иркутск/Казань/Калининград/Калуга/Кастрома/Кемерово/Киров/Краснодар/Красноярск/Крым/Курск/Липецк/Любой/Москва/Москва МОЭК/Нижний Новгород/Новороссийск/Новосибирск/Омск/Орел/Оренбург/Пенза/Пермь/Печенга/Ростов/Ростов-на-Дону/Ростовская область/Рязань/Самара/Санкт-Петербург/Саратов/Смоленск/Сочи/Ставрополь/Старый Оскол/Тамбов/Тверь/Томск/Тула/Тюмень/Улан-Удэ и Республика Бурятия/Ульяновск/Уфа/ХМАО-ЯНАО/Хабаровск/Чебоксары/Челябинск/Чита и Забайкальский край/Якутск и Саха Якутия/Ярославль
4aaf1c71-adf6-4f0b-a659-fb2ac0c5e5d3 | 015P2050 | RV 125-230/4 | RV_125_230_4 | Ридан | RV | 125 | 125 | 16 | 120 | 3x380 | Сетевая вода | фланец/фланец | 5 | FALSE | сухой | FALSE | 11 | 21.5 | 0 | 0.5 | Чугун | СО/СВ/ГВС/БХУ/ПС | Анапа/Барнаул и Алтайский край/Белгород/Брянск/Владивосток/Владимир/Волгоград/Вологда/Воронеж/Геленджик/Другой/Екатеринбург/Ижевск/Иркутск/Казань/Калининград/Калуга/Кастрома/Кемерово/Киров/Краснодар/Красноярск/Крым/Курск/Липецк/Любой/Москва/Москва МОЭК/Нижний Новгород/Новороссийск/Новосибирск/Омск/Орел/Оренбург/Пенза/Пермь/Печенга/Ростов/Ростов-на-Дону/Ростовская область/Рязань/Самара/Санкт-Петербург/Саратов/Смоленск/Сочи/Ставрополь/Старый Оскол/Тамбов/Тверь/Томск/Тула/Тюмень/Улан-Удэ и Республика Бурятия/Ульяновск/Уфа/ХМАО-ЯНАО/Хабаровск/Чебоксары/Челябинск/Чита и Забайкальский край/Якутск и Саха Якутия/Ярославль
105f6eba-8e90-4174-b596-fb4215a00525 | 2786116 | IL 80/140-7.5/2 | IL_80_140_7_5_2 | WILO | IL | 80 | 80 | 16 | 140 | 3x400 | Сетевая вода | фланец/фланец | 16 | FALSE | сухой | FALSE | 7.5 | 14.3 | 0 | 0.66 | Чугун | СО/СВ/БХУ | Анапа/Барнаул и Алтайский край/Белгород/Брянск/Владивосток/Владимир/Волгоград/Вологда/Воронеж/Геленджик/Другой/Екатеринбург/Ижевск/Иркутск/Казань/Калининград/Калуга/Кастрома/Кемерово/Киров/Краснодар/Красноярск/Крым/Курск/Липецк/Любой/Москва/Москва МОЭК/Нижний Новгород/Новороссийск/Новосибирск/Омск/Орел/Оренбург/Пенза/Пермь/Печенга/Ростов/Ростов-на-Дону/Ростовская область/Рязань/Самара/Санкт-Петербург/Саратов/Смоленск/Сочи/Ставрополь/Старый Оскол/Тамбов/Тверь/Томск/Тула/Тюмень/Улан-Удэ и Республика Бурятия/Ульяновск/Уфа/ХМАО-ЯНАО/Хабаровск/Чебоксары/Челябинск/Чита и Забайкальский край/Якутск и Саха Якутия/Ярославль
c1d5d387-1c1d-487f-9d45-fb777544a88f | 2786150 | IL 32/170-0.55/4 | IL_32_170_0_55_4 | WILO | IL | 32 | 32 | 16 | 140 | 3x400 | Сетевая вода | фланец/фланец | 16 | FALSE | сухой | FALSE | 0.55 | 1.4 | 0 | 0.5 | Чугун | СО/СВ/БХУ | Анапа/Барнаул и Алтайский край/Белгород/Брянск/Владивосток/Владимир/Волгоград/Вологда/Воронеж/Геленджик/Другой/Екатеринбург/Ижевск/Иркутск/Казань/Калининград/Калуга/Кастрома/Кемерово/Киров/Краснодар/Красноярск/Крым/Курск/Липецк/Любой/Москва/Москва МОЭК/Нижний Новгород/Новороссийск/Новосибирск/Омск/Орел/Оренбург/Пенза/Пермь/Печенга/Ростов/Ростов-на-Дону/Ростовская область/Рязань/Самара/Санкт-Петербург/Саратов/Смоленск/Сочи/Ставрополь/Старый Оскол/Тамбов/Тверь/Томск/Тула/Тюмень/Улан-Удэ и Республика Бурятия/Ульяновск/Уфа/ХМАО-ЯНАО/Хабаровск/Чебоксары/Челябинск/Чита и Забайкальский край/Якутск и Саха Якутия/Ярославль
cd3aaf03-60d5-4970-9511-fb88cab552a3 | 015P4004 | RH 50-210-2.2/2 | RH_50_210_2.2_2 | Ридан | RH | 65 | 50 | 16 | 120 | 3x380 | Сетевая вода | фланец/фланец | 11 | FALSE | сухой | FALSE | 2.2 | 4.85 | 0 | 1 | Чугун | СО/СВ | Любой/Старый Оскол
aadcfe98-eebd-447e-943a-fbe103210fa9 | 015P2037 | RV 80-730/2 | RV_80_730_2 | Ридан | RV | 80 | 80 | 16 | 120 | 3x380 | Сетевая вода | фланец/фланец | 12 | FALSE | сухой | FALSE | 22 | 40.5 | 0 | 0.5 | Чугун | СО/СВ/ГВС/БХУ | Анапа/Барнаул и Алтайский край/Белгород/Брянск/Владивосток/Владимир/Волгоград/Вологда/Воронеж/Геленджик/Другой/Екатеринбург/Ижевск/Иркутск/Казань/Калининград/Калуга/Кастрома/Кемерово/Киров/Краснодар/Красноярск/Крым/Курск/Липецк/Любой/Москва/Москва МОЭК/Нижний Новгород/Новороссийск/Новосибирск/Омск/Орел/Оренбург/Пенза/Пермь/Печенга/Ростов/Ростов-на-Дону/Ростовская область/Рязань/Самара/Санкт-Петербург/Саратов/Смоленск/Сочи/Ставрополь/Старый Оскол/Тамбов/Тверь/Томск/Тула/Тюмень/Улан-Удэ и Республика Бурятия/Ульяновск/Уфа/ХМАО-ЯНАО/Хабаровск/Чебоксары/Челябинск/Чита и Забайкальский край/Якутск и Саха Якутия/Ярославль
1a6655fe-df62-4b13-a4a9-fbfec39331a0 | 015P1012 | RWS 25-80S-old | RWS_25_80S-old | Архив Ридан | - | 25 | 25 | 10 | 110 | 1x230 | Сетевая вода | резьба/резьба | 12 | FALSE | мокрый | FALSE | 0.245 | 1.1 | 0 | 0.5 | Чугун | СО/СВ/ГВС | Анапа/Барнаул и Алтайский край/Белгород/Брянск/Владивосток/Владимир/Волгоград/Вологда/Воронеж/Геленджик/Другой/Екатеринбург/Ижевск/Иркутск/Казань/Калининград/Калуга/Кастрома/Кемерово/Киров/Краснодар/Красноярск/Крым/Курск/Липецк/Любой/Москва/Москва МОЭК/Нижний Новгород/Новороссийск/Новосибирск/Омск/Орел/Оренбург/Пенза/Пермь/Печенга/Ростов/Ростов-на-Дону/Ростовская область/Рязань/Самара/Санкт-Петербург/Саратов/Смоленск/Сочи/Ставрополь/Старый Оскол/Тамбов/Тверь/Томск/Тула/Тюмень/Улан-Удэ и Республика Бурятия/Ульяновск/Уфа/ХМАО-ЯНАО/Хабаровск/Чебоксары/Челябинск/Чита и Забайкальский край/Якутск и Саха Якутия/Ярославль
24db8e2b-bc11-431e-905e-fc090268c795 | 2786070 | IL 100/170-2.2 | IL_100_170_2_2 | WILO | IL | 100 | 100 | 16 | 140 | 3x400 | Сетевая вода | фланец/фланец | 16 | FALSE | сухой | FALSE | 2.644 | 5 | 0 | 1 | Чугун | СО/СВ/БХУ | Анапа/Барнаул и Алтайский край/Белгород/Брянск/Владивосток/Владимир/Волгоград/Вологда/Воронеж/Геленджик/Другой/Екатеринбург/Ижевск/Иркутск/Казань/Калининград/Калуга/Кастрома/Кемерово/Киров/Краснодар/Красноярск/Крым/Курск/Липецк/Любой/Москва/Москва МОЭК/Нижний Новгород/Новороссийск/Новосибирск/Омск/Орел/Оренбург/Пенза/Пермь/Печенга/Ростов/Ростов-на-Дону/Ростовская область/Рязань/Самара/Санкт-Петербург/Саратов/Смоленск/Сочи/Ставрополь/Старый Оскол/Тамбов/Тверь/Томск/Тула/Тюмень/Улан-Удэ и Республика Бурятия/Ульяновск/Уфа/ХМАО-ЯНАО/Хабаровск/Чебоксары/Челябинск/Чита и Забайкальский край/Якутск и Саха Якутия/Ярославль
c2a94520-f799-4501-9211-fc0968e11009 | 015P2239 | RMV 20-5F | RMV_20_5F | Ридан | RMV | 50 | 50 | 25 | 120 | 3x380 | Сетевая вода | фланец/фланец | 0 | FALSE | сухой | FALSE | 5.5 | 10.65 | 0 | 0.5 | Чугун | ГВС/ХВС/Подпитка/НС/Жокей/СО/СВ/ПС | Анапа/Барнаул и Алтайский край/Белгород/Брянск/Владивосток/Владимир/Волгоград/Вологда/Воронеж/Геленджик/Другой/Екатеринбург/Ижевск/Иркутск/Казань/Калининград/Калуга/Кастрома/Кемерово/Киров/Краснодар/Красноярск/Крым/Курск/Липецк/Любой/Москва/Москва МОЭК/Нижний Новгород/Новороссийск/Новосибирск/Омск/Орел/Оренбург/Пенза/Пермь/Печенга/Ростов/Ростов-на-Дону/Ростовская область/Рязань/Самара/Санкт-Петербург/Саратов/Смоленск/Сочи/Ставрополь/Старый Оскол/Тамбов/Тверь/Томск/Тула/Тюмень/Улан-Удэ и Республика Бурятия/Ульяновск/Уфа/ХМАО-ЯНАО/Хабаровск/Чебоксары/Челябинск/Чита и Забайкальский край/Якутск и Саха Якутия/Ярославль
5bd0ff1f-e2a5-412b-a448-fc2a989cab38 | NIS100-65-250G/55SWH | RH 100-65-250G/55 | RH100_65_250G_55 | опр. при заказе | NIS | 100 | 65 | 16 | 110 | 3x380 | Сетевая вода | фланец/фланец | 12 | FALSE | сухой | FALSE | 55 | 98.5 | 0 | 1 | Чугун | СО/СВ/ПС | Любой/Старый Оскол
ef41c36e-dc42-49ca-ac1a-fc6b93b2d516 | 015P2015 | RV 50-570/2 | RV_50_570_2 | Ридан | RV | 50 | 50 | 16 | 120 | 3x380 | Сетевая вода | фланец/фланец | 3 | FALSE | сухой | FALSE | 11 | 20.6 | 0 | 0.5 | Чугун | СО/СВ/ГВС/БХУ/ПС | Анапа/Барнаул и Алтайский край/Белгород/Брянск/Владивосток/Владимир/Волгоград/Вологда/Воронеж/Геленджик/Другой/Екатеринбург/Ижевск/Иркутск/Казань/Калининград/Калуга/Кастрома/Кемерово/Киров/Краснодар/Красноярск/Крым/Курск/Липецк/Любой/Москва/Москва МОЭК/Нижний Новгород/Новороссийск/Новосибирск/Омск/Орел/Оренбург/Пенза/Пермь/Печенга/Ростов/Ростов-на-Дону/Ростовская область/Рязань/Самара/Санкт-Петербург/Саратов/Смоленск/Сочи/Ставрополь/Старый Оскол/Тамбов/Тверь/Томск/Тула/Тюмень/Улан-Удэ и Республика Бурятия/Ульяновск/Уфа/ХМАО-ЯНАО/Хабаровск/Чебоксары/Челябинск/Чита и Забайкальский край/Якутск и Саха Якутия/Ярославль
65efc4d3-bbbd-4adb-b8b1-fc6fe5775564 | 2786115 | IL 80/130-5.5/2 | IL_80_130_5_5_2 | WILO | IL | 80 | 80 | 16 | 140 | 3x400 | Сетевая вода | фланец/фланец | 16 | FALSE | сухой | FALSE | 5.5 | 10.2 | 0 | 0.66 | Чугун | СО/СВ/БХУ | Анапа/Барнаул и Алтайский край/Белгород/Брянск/Владивосток/Владимир/Волгоград/Вологда/Воронеж/Геленджик/Другой/Екатеринбург/Ижевск/Иркутск/Казань/Калининград/Калуга/Кастрома/Кемерово/Киров/Краснодар/Красноярск/Крым/Курск/Липецк/Любой/Москва/Москва МОЭК/Нижний Новгород/Новороссийск/Новосибирск/Омск/Орел/Оренбург/Пенза/Пермь/Печенга/Ростов/Ростов-на-Дону/Ростовская область/Рязань/Самара/Санкт-Петербург/Саратов/Смоленск/Сочи/Ставрополь/Старый Оскол/Тамбов/Тверь/Томск/Тула/Тюмень/Улан-Удэ и Республика Бурятия/Ульяновск/Уфа/ХМАО-ЯНАО/Хабаровск/Чебоксары/Челябинск/Чита и Забайкальский край/Якутск и Саха Якутия/Ярославль
e70b950f-1a7c-472e-9ef8-fc76dbb9556c | 015P2379AH | RMVI 10-21F AH | RMVI_10_21F_AH | Ридан | RMV | 40 | 40 | 25 | 120 | 3x380 | Сетевая вода | фланец/фланец | 12 | FALSE | сухой | FALSE | 7.5 | 14.37 | 0 | 0.5 | Нерж. сталь | ГВС/ХВС/Подпитка/СО/СВ | Анапа/Барнаул и Алтайский край/Белгород/Брянск/Владивосток/Владимир/Волгоград/Вологда/Воронеж/Геленджик/Другой/Екатеринбург/Ижевск/Иркутск/Казань/Калининград/Калуга/Кастрома/Кемерово/Киров/Краснодар/Красноярск/Крым/Курск/Липецк/Любой/Москва/Москва МОЭК/Нижний Новгород/Новороссийск/Новосибирск/Омск/Орел/Оренбург/Пенза/Пермь/Печенга/Ростов/Ростов-на-Дону/Ростовская область/Рязань/Самара/Санкт-Петербург/Саратов/Смоленск/Сочи/Ставрополь/Старый Оскол/Тамбов/Тверь/Томск/Тула/Тюмень/Улан-Удэ и Республика Бурятия/Ульяновск/Уфа/ХМАО-ЯНАО/Хабаровск/Чебоксары/Челябинск/Чита и Забайкальский край/Якутск и Саха Якутия/Ярославль
36f82495-f630-4a58-a23a-fc784f315973 | 015P2249 | RV 32-290/2 | RV_32_290_2 | Ридан | RV | 32 | 32 | 16 | 120 | 3x380 | Сетевая вода | фланец/фланец | 12 | FALSE | сухой | FALSE | 2.2 | 4.6 | 0 | 0.5 | Чугун | СО/СВ/ГВС/БХУ/ПС | Анапа/Барнаул и Алтайский край/Белгород/Брянск/Владивосток/Владимир/Волгоград/Вологда/Воронеж/Геленджик/Другой/Екатеринбург/Ижевск/Иркутск/Казань/Калининград/Калуга/Кастрома/Кемерово/Киров/Краснодар/Красноярск/Крым/Курск/Липецк/Любой/Москва/Москва МОЭК/Нижний Новгород/Новороссийск/Новосибирск/Омск/Орел/Оренбург/Пенза/Пермь/Печенга/Ростов/Ростов-на-Дону/Ростовская область/Рязань/Самара/Санкт-Петербург/Саратов/Смоленск/Сочи/Ставрополь/Старый Оскол/Тамбов/Тверь/Томск/Тула/Тюмень/Улан-Удэ и Республика Бурятия/Ульяновск/Уфа/ХМАО-ЯНАО/Хабаровск/Чебоксары/Челябинск/Чита и Забайкальский край/Якутск и Саха Якутия/Ярославль
d3de1f47-6fcb-4023-bec5-fcf0953debe2 | CDM5-10FSWPC | CDM5-10 | CDM5_10 | CNP | CDM | 32 | 32 | 25 | 70 | 3x400 | Сетевая вода | фланец/фланец | 5 | FALSE | сухой | FALSE | 1.5 | 3.2 | 0 | 0.5 | Чугун | ГВС/Подпитка/ХВС | Анапа/Барнаул и Алтайский край/Белгород/Брянск/Владивосток/Владимир/Волгоград/Вологда/Воронеж/Геленджик/Другой/Екатеринбург/Ижевск/Иркутск/Казань/Калининград/Калуга/Кастрома/Кемерово/Киров/Краснодар/Красноярск/Крым/Курск/Липецк/Любой/Москва/Москва МОЭК/Нижний Новгород/Новороссийск/Новосибирск/Омск/Орел/Оренбург/Пенза/Пермь/Печенга/Ростов/Ростов-на-Дону/Ростовская область/Рязань/Самара/Санкт-Петербург/Саратов/Смоленск/Сочи/Ставрополь/Старый Оскол/Тамбов/Тверь/Томск/Тула/Тюмень/Улан-Удэ и Республика Бурятия/Ульяновск/Уфа/ХМАО-ЯНАО/Хабаровск/Чебоксары/Челябинск/Чита и Забайкальский край/Якутск и Саха Якутия/Ярославль
4beb5645-0e54-4140-b909-fd6d4479758a | 2786056 | IL 50/170-1.1 | IL_50_170_1_1 | WILO | IL | 50 | 50 | 16 | 140 | 3x400 | Сетевая вода | фланец/фланец | 16 | FALSE | сухой | FALSE | 1.351 | 2.5 | 0 | 0.66 | Чугун | СО/СВ/БХУ | Анапа/Барнаул и Алтайский край/Белгород/Брянск/Владивосток/Владимир/Волгоград/Вологда/Воронеж/Геленджик/Другой/Екатеринбург/Ижевск/Иркутск/Казань/Калининград/Калуга/Кастрома/Кемерово/Киров/Краснодар/Красноярск/Крым/Курск/Липецк/Любой/Москва/Москва МОЭК/Нижний Новгород/Новороссийск/Новосибирск/Омск/Орел/Оренбург/Пенза/Пермь/Печенга/Ростов/Ростов-на-Дону/Ростовская область/Рязань/Самара/Санкт-Петербург/Саратов/Смоленск/Сочи/Ставрополь/Старый Оскол/Тамбов/Тверь/Томск/Тула/Тюмень/Улан-Удэ и Республика Бурятия/Ульяновск/Уфа/ХМАО-ЯНАО/Хабаровск/Чебоксары/Челябинск/Чита и Забайкальский край/Якутск и Саха Якутия/Ярославль
451c201e-c1c3-460b-8544-fd762017b397 | CDM85-2FSWPC | CDM85-2 | CDM85_2 | CNP | CDM | 100 | 100 | 16 | 70 | 3x400 | Сетевая вода | фланец/фланец | 11 | FALSE | сухой | FALSE | 15 | 27.9 | 0 | 0,5 | Чугун | ГВС/ХВС/Подпитка | Анапа/Барнаул и Алтайский край/Белгород/Брянск/Владивосток/Владимир/Волгоград/Вологда/Воронеж/Геленджик/Другой/Екатеринбург/Ижевск/Иркутск/Казань/Калининград/Калуга/Кастрома/Кемерово/Киров/Краснодар/Красноярск/Крым/Курск/Липецк/Любой/Москва/Москва МОЭК/Нижний Новгород/Новороссийск/Новосибирск/Омск/Орел/Оренбург/Пенза/Пермь/Печенга/Ростов/Ростов-на-Дону/Ростовская область/Рязань/Самара/Санкт-Петербург/Саратов/Смоленск/Сочи/Ставрополь/Старый Оскол/Тамбов/Тверь/Томск/Тула/Тюмень/Улан-Удэ и Республика Бурятия/Ульяновск/Уфа/ХМАО-ЯНАО/Хабаровск/Чебоксары/Челябинск/Чита и Забайкальский край/Якутск и Саха Якутия/Ярославль
ff92244a-5f9b-4729-8aed-fdb5d25635f1 | TD50-81G/2SWHCJ | TD50-81G/2 | TD50_81G_2 | CNP | TD | 50 | 50 | 12 | 110 | 3x400 | Сетевая вода | фланец/фланец | 11 | FALSE | сухой | FALSE | 22 | 41 | 0 | 0.83 | Чугун | СО/СВ/БХУ | Анапа/Барнаул и Алтайский край/Белгород/Брянск/Владивосток/Владимир/Волгоград/Вологда/Воронеж/Геленджик/Другой/Екатеринбург/Ижевск/Иркутск/Казань/Калининград/Калуга/Кастрома/Кемерово/Киров/Краснодар/Красноярск/Крым/Курск/Липецк/Любой/Москва/Москва МОЭК/Нижний Новгород/Новороссийск/Новосибирск/Омск/Орел/Оренбург/Пенза/Пермь/Печенга/Ростов/Ростов-на-Дону/Ростовская область/Рязань/Самара/Санкт-Петербург/Саратов/Смоленск/Сочи/Ставрополь/Старый Оскол/Тамбов/Тверь/Томск/Тула/Тюмень/Улан-Удэ и Республика Бурятия/Ульяновск/Уфа/ХМАО-ЯНАО/Хабаровск/Чебоксары/Челябинск/Чита и Забайкальский край/Якутск и Саха Якутия/Ярославль
7de476c4-61da-4fe1-b32d-fe1994198a40 | 2786128 | IL 100/145-11/2 | IL_100_145_11_2 | WILO | IL | 100 | 100 | 16 | 140 | 3x400 | Сетевая вода | фланец/фланец | 16 | FALSE | сухой | FALSE | 11 | 22 | 0 | 1 | Чугун | СО/СВ/БХУ | Любой/Старый Оскол
e69622e5-91d0-4e68-a1e6-fe1bc9f7d2c2 | 2786060 | IL 65/170-1.5 | IL_65_170_1_5 | WILO | IL | 65 | 65 | 16 | 140 | 3x400 | Сетевая вода | фланец/фланец | 16 | FALSE | сухой | FALSE | 1.812 | 3.4 | 0 | 0.66 | Чугун | СО/СВ/БХУ | Анапа/Барнаул и Алтайский край/Белгород/Брянск/Владивосток/Владимир/Волгоград/Вологда/Воронеж/Геленджик/Другой/Екатеринбург/Ижевск/Иркутск/Казань/Калининград/Калуга/Кастрома/Кемерово/Киров/Краснодар/Красноярск/Крым/Курск/Липецк/Любой/Москва/Москва МОЭК/Нижний Новгород/Новороссийск/Новосибирск/Омск/Орел/Оренбург/Пенза/Пермь/Печенга/Ростов/Ростов-на-Дону/Ростовская область/Рязань/Самара/Санкт-Петербург/Саратов/Смоленск/Сочи/Ставрополь/Старый Оскол/Тамбов/Тверь/Томск/Тула/Тюмень/Улан-Удэ и Республика Бурятия/Ульяновск/Уфа/ХМАО-ЯНАО/Хабаровск/Чебоксары/Челябинск/Чита и Забайкальский край/Якутск и Саха Якутия/Ярославль
123de3c3-3e4d-4f78-97ec-fe24af8d8d27 | 2477887 | MVL 1206-3/25/E/3-400-50-2-S1 подключение с овальным фланцем | MVL_1206_3_25_E_3_400_50_2_S1 | WILO | MVL | 50 | 50 | 25 | 120 | 3x380 | Сетевая вода | фланец/фланец | 12 | FALSE | сухой | FALSE | 4 | 7.65 | 0 | 1 | Чугун | ХВС | Анапа/Барнаул и Алтайский край/Белгород/Брянск/Владивосток/Владимир/Волгоград/Вологда/Воронеж/Геленджик/Екатеринбург/Ижевск/Иркутск/Казань/Калининград/Калуга/Кастрома/Кемерово/Киров/Краснодар/Красноярск/Крым/Курск/Липецк/Москва/Москва МОЭК/Нижний Новгород/Новороссийск/Новосибирск/Омск/Орел/Оренбург/Пенза/Пермь/Печенга/Ростов/Ростов-на-Дону/Ростовская область/Рязань/Самара/Санкт-Петербург/Саратов/Смоленск/Сочи/Ставрополь/Старый Оскол/Тамбов/Тверь/Томск/Тула/Тюмень/Улан-Удэ и Республика Бурятия/Ульяновск/Уфа/ХМАО-ЯНАО/Хабаровск/Чебоксары/Челябинск/Чита и Забайкальский край/Якутск и Саха Якутия/Ярославль
96468673-4172-48e2-af17-fe71d8ea74df | CDM65-4-2FSWPC | CDM65-4-2 | CDM65_4_2 | CNP | CDM | 100 | 100 | 16 | 70 | 3x400 | Сетевая вода | фланец/фланец | 5 | FALSE | сухой | FALSE | 18.5 | 34.2 | 0 | 0.5 | Чугун | ГВС/Подпитка/ХВС | Анапа/Барнаул и Алтайский край/Белгород/Брянск/Владивосток/Владимир/Волгоград/Вологда/Воронеж/Геленджик/Другой/Екатеринбург/Ижевск/Иркутск/Казань/Калининград/Калуга/Кастрома/Кемерово/Киров/Краснодар/Красноярск/Крым/Курск/Липецк/Любой/Москва/Москва МОЭК/Нижний Новгород/Новороссийск/Новосибирск/Омск/Орел/Оренбург/Пенза/Пермь/Печенга/Ростов/Ростов-на-Дону/Ростовская область/Рязань/Самара/Санкт-Петербург/Саратов/Смоленск/Сочи/Ставрополь/Старый Оскол/Тамбов/Тверь/Томск/Тула/Тюмень/Улан-Удэ и Республика Бурятия/Ульяновск/Уфа/ХМАО-ЯНАО/Хабаровск/Чебоксары/Челябинск/Чита и Забайкальский край/Якутск и Саха Якутия/Ярославль
596a7b73-a474-4394-b94f-fe9d5a4a870e | 015P2319 | RMV 64-3-1F | RMV_64_3_1F | Ридан | RMV | 100 | 100 | 25 | 120 | 3x380 | Сетевая вода | фланец/фланец | 12 | FALSE | сухой | FALSE | 15 | 27.86 | 0 | 0,5 | Чугун | ГВС/ХВС/Подпитка/НС/Жокей/СО/СВ/ПС | Анапа/Барнаул и Алтайский край/Белгород/Брянск/Владивосток/Владимир/Волгоград/Вологда/Воронеж/Геленджик/Другой/Екатеринбург/Ижевск/Иркутск/Казань/Калининград/Калуга/Кастрома/Кемерово/Киров/Краснодар/Красноярск/Крым/Курск/Липецк/Любой/Москва/Москва МОЭК/Нижний Новгород/Новороссийск/Новосибирск/Омск/Орел/Оренбург/Пенза/Пермь/Печенга/Ростов/Ростов-на-Дону/Ростовская область/Рязань/Самара/Санкт-Петербург/Саратов/Смоленск/Сочи/Ставрополь/Старый Оскол/Тамбов/Тверь/Томск/Тула/Тюмень/Улан-Удэ и Республика Бурятия/Ульяновск/Уфа/ХМАО-ЯНАО/Хабаровск/Чебоксары/Челябинск/Чита и Забайкальский край/Якутск и Саха Якутия/Ярославль
1615fe32-3ec8-40e3-91ae-feb8ab19378e | TD80-29G/2SWHCJ | TD80-29G/2 | TD80_29G_2 | CNP | TD | 80 | 80 | 12 | 110 | 3x400 | Сетевая вода | фланец/фланец | 5 | FALSE | сухой | FALSE | 7.5 | 15 | 0 | 0.83 | Чугун | СО/СВ/БХУ | Анапа/Барнаул и Алтайский край/Белгород/Брянск/Владивосток/Владимир/Волгоград/Вологда/Воронеж/Геленджик/Другой/Екатеринбург/Ижевск/Иркутск/Казань/Калининград/Калуга/Кастрома/Кемерово/Киров/Краснодар/Красноярск/Крым/Курск/Липецк/Любой/Москва/Москва МОЭК/Нижний Новгород/Новороссийск/Новосибирск/Омск/Орел/Оренбург/Пенза/Пермь/Печенга/Ростов/Ростов-на-Дону/Ростовская область/Рязань/Самара/Санкт-Петербург/Саратов/Смоленск/Сочи/Ставрополь/Старый Оскол/Тамбов/Тверь/Томск/Тула/Тюмень/Улан-Удэ и Республика Бурятия/Ульяновск/Уфа/ХМАО-ЯНАО/Хабаровск/Чебоксары/Челябинск/Чита и Забайкальский край/Якутск и Саха Якутия/Ярославль
2059ed8e-ef32-4b61-86dc-fec60603b623 | 2786185 | IL 125/190-4 | IL_125_190_4 | WILO | IL | 125 | 125 | 16 | 140 | 3x400 | Сетевая вода | фланец/фланец | 16 | FALSE | сухой | FALSE | 4.662 | 8.2 | 0 | 1 | Чугун | СО/СВ/БХУ | Анапа/Барнаул и Алтайский край/Белгород/Брянск/Владивосток/Владимир/Волгоград/Вологда/Воронеж/Геленджик/Другой/Екатеринбург/Ижевск/Иркутск/Казань/Калининград/Калуга/Кастрома/Кемерово/Киров/Краснодар/Красноярск/Крым/Курск/Липецк/Любой/Москва/Москва МОЭК/Нижний Новгород/Новороссийск/Новосибирск/Омск/Орел/Оренбург/Пенза/Пермь/Печенга/Ростов/Ростов-на-Дону/Ростовская область/Рязань/Самара/Санкт-Петербург/Саратов/Смоленск/Сочи/Ставрополь/Старый Оскол/Тамбов/Тверь/Томск/Тула/Тюмень/Улан-Удэ и Республика Бурятия/Ульяновск/Уфа/ХМАО-ЯНАО/Хабаровск/Чебоксары/Челябинск/Чита и Забайкальский край/Якутск и Саха Якутия/Ярославль
26fd068b-ea0b-443a-b007-fee0da420355 | 015P4308 | RHK 125-140-5,5/6 | RHK_125_140_5,5_6 | Ридан | RH | 150 | 125 | 16 | 120 | 3x380 | Сетевая вода | фланец/фланец | 11 | FALSE | сухой | FALSE | 5.5 | 12.9 | 0 | 1 | Чугун | СО/СВ | Любой/Старый Оскол
f6d02d31-b86f-43f6-9b9e-fef2dda81f51 | CDM10-4FSWPC | CDM10-4 | CDM10_4 | CNP | CDM | 40 | 40 | 25 | 70 | 3x400 | Сетевая вода | фланец/фланец | 5 | FALSE | сухой | FALSE | 1.5 | 3.2 | 0 | 0.5 | Чугун | ГВС/Подпитка/ХВС | Анапа/Барнаул и Алтайский край/Белгород/Брянск/Владивосток/Владимир/Волгоград/Вологда/Воронеж/Геленджик/Другой/Екатеринбург/Ижевск/Иркутск/Казань/Калининград/Калуга/Кастрома/Кемерово/Киров/Краснодар/Красноярск/Крым/Курск/Липецк/Любой/Москва/Москва МОЭК/Нижний Новгород/Новороссийск/Новосибирск/Омск/Орел/Оренбург/Пенза/Пермь/Печенга/Ростов/Ростов-на-Дону/Ростовская область/Рязань/Самара/Санкт-Петербург/Саратов/Смоленск/Сочи/Ставрополь/Старый Оскол/Тамбов/Тверь/Томск/Тула/Тюмень/Улан-Удэ и Республика Бурятия/Ульяновск/Уфа/ХМАО-ЯНАО/Хабаровск/Чебоксары/Челябинск/Чита и Забайкальский край/Якутск и Саха Якутия/Ярославль
6195a090-39b7-4f86-9ebf-ff54e7e9109a | CDM5-16FSWPC | CDM5-16 | CDM5_16 | CNP | CDM | 32 | 32 | 25 | 70 | 3x380 | Сетевая вода | фланец/фланец | 11 | FALSE | сухой | FALSE | 2.2 | 4.6 | 0 | 1 | Чугун | ГВС/ХВС/Подпитка | Анапа/Барнаул и Алтайский край/Белгород/Брянск/Владивосток/Владимир/Волгоград/Вологда/Воронеж/Геленджик/Другой/Екатеринбург/Ижевск/Иркутск/Казань/Калининград/Калуга/Кастрома/Кемерово/Киров/Краснодар/Красноярск/Крым/Курск/Липецк/Любой/Москва/Москва МОЭК/Нижний Новгород/Новороссийск/Новосибирск/Омск/Орел/Оренбург/Пенза/Пермь/Печенга/Ростов/Ростов-на-Дону/Ростовская область/Рязань/Самара/Санкт-Петербург/Саратов/Смоленск/Сочи/Ставрополь/Старый Оскол/Тамбов/Тверь/Томск/Тула/Тюмень/Улан-Удэ и Республика Бурятия/Ульяновск/Уфа/ХМАО-ЯНАО/Хабаровск/Чебоксары/Челябинск/Чита и Забайкальский край/Якутск и Саха Якутия/Ярославль
c36a8025-0f1b-4bbe-90f0-ff5e3363a752 | CDM125-5FSWPC | CDM125-5 | CDM125_5 | CNP | CDM | 150 | 150 | 25 | 70 | 3x380 | Сетевая вода | фланец/фланец | 12 | FALSE | сухой | FALSE | 55 | 98.5 | 0 | 0,5 | Чугун | ГВС/ХВС/Подпитка | Анапа/Барнаул и Алтайский край/Белгород/Брянск/Владивосток/Владимир/Волгоград/Вологда/Воронеж/Геленджик/Другой/Екатеринбург/Ижевск/Иркутск/Казань/Калининград/Калуга/Кастрома/Кемерово/Киров/Краснодар/Красноярск/Крым/Курск/Липецк/Любой/Москва/Москва МОЭК/Нижний Новгород/Новороссийск/Новосибирск/Омск/Орел/Оренбург/Пенза/Пермь/Печенга/Ростов/Ростов-на-Дону/Ростовская область/Рязань/Самара/Санкт-Петербург/Саратов/Смоленск/Сочи/Ставрополь/Старый Оскол/Тамбов/Тверь/Томск/Тула/Тюмень/Улан-Удэ и Республика Бурятия/Ульяновск/Уфа/ХМАО-ЯНАО/Хабаровск/Чебоксары/Челябинск/Чита и Забайкальский край/Якутск и Саха Якутия/Ярославль
1f018457-b604-4fae-9917-ff660d3f88e5 | 015P2331 | RMV 64-7-1F | RMV_64_7_1F | Ридан | RMV | 100 | 100 | 25 | 120 | 3x380 | Сетевая вода | фланец/фланец | 12 | FALSE | сухой | FALSE | 37 | 67.41 | 0 | 0,5 | Чугун | ГВС/ХВС/Подпитка/НС/Жокей/СО/СВ/ПС | Анапа/Барнаул и Алтайский край/Белгород/Брянск/Владивосток/Владимир/Волгоград/Вологда/Воронеж/Геленджик/Другой/Екатеринбург/Ижевск/Иркутск/Казань/Калининград/Калуга/Кастрома/Кемерово/Киров/Краснодар/Красноярск/Крым/Курск/Липецк/Любой/Москва/Москва МОЭК/Нижний Новгород/Новороссийск/Новосибирск/Омск/Орел/Оренбург/Пенза/Пермь/Печенга/Ростов/Ростов-на-Дону/Ростовская область/Рязань/Самара/Санкт-Петербург/Саратов/Смоленск/Сочи/Ставрополь/Старый Оскол/Тамбов/Тверь/Томск/Тула/Тюмень/Улан-Удэ и Республика Бурятия/Ульяновск/Уфа/ХМАО-ЯНАО/Хабаровск/Чебоксары/Челябинск/Чита и Забайкальский край/Якутск и Саха Якутия/Ярославль
621671a1-0645-4e25-aea1-ffdb2da71a45 | 015P4168 | RH 200-390-75/4 | RH_200_390_75_4 | Ридан | RH | 250 | 200 | 16 | 120 | 3x380 | Сетевая вода | фланец/фланец | 11 | FALSE | сухой | FALSE | 75 | 140 | 0 | 1 | Чугун | СО/СВ/ПС | Любой/Старый Оскол
2aa401bd-6463-495a-9860-fff15209b529 | TD250-36/4SWHCB | TD250-36/4 | TD250_36_4 | CNP | TD | 250 | 250 | 12 | 110 | 3x380 | Сетевая вода | фланец/фланец | 12 | FALSE | сухой | FALSE | 75 | 134 | 0 | 1 | Чугун | СО/СВ/БХУ | Анапа/Барнаул и Алтайский край/Белгород/Брянск/Владивосток/Владимир/Волгоград/Вологда/Воронеж/Геленджик/Другой/Екатеринбург/Ижевск/Иркутск/Казань/Калининград/Калуга/Кастрома/Кемерово/Киров/Краснодар/Красноярск/Крым/Курск/Липецк/Любой/Москва/Москва МОЭК/Нижний Новгород/Новороссийск/Новосибирск/Омск/Орел/Оренбург/Пенза/Пермь/Печенга/Ростов/Ростов-на-Дону/Ростовская область/Рязань/Самара/Санкт-Петербург/Саратов/Смоленск/Сочи/Ставрополь/Старый Оскол/Тамбов/Тверь/Томск/Тула/Тюмень/Улан-Удэ и Республика Бурятия/Ульяновск/Уфа/ХМАО-ЯНАО/Хабаровск/Чебоксары/Челябинск/Чита и Забайкальский край/Якутск и Саха Якутия/Ярославль